## 6-10кВ
Приложение № 2 к техническому заданию
УТВЕРЖДАЮ:
Генеральный директор
АО "Энергосервис Волги"
________________В.А. Решетников
"______" _____________________2022г.
СВОДНЫЙ СМЕТНЫЙ РАСЧЕТ СТОИМОСТИ СТРОИТЕЛЬСТВА № ССРСС-01
«Реконструкция (переустройство) ВЛ-10кВ, ВЛ-6кВ с заменой опор и провода (соглашение о компенсации с ФКУ Упрдор «Нижне-Волжское» № 2191-000465)»
(наименование стройки)
Индексы перевода в уровень цен I квартала 2022г.
К I кв. 2022г.
| ОЗП |  | 22.98
| МАТ |  | 7.03
| ЭММ |  | 8.61
| Оборудование |  | 5.29
| Вынос трассы в натуру |  | 4.89
| Проектные работы |  | 4.83
| Прочие работы |  | 15.1
№ пп | Номера сметных расчетов и смет | Наименование глав, объектов, работ и затрат | Сметная стоимость в базисном уровне цен 2000 г, руб. |  |  |  | Общая сметная стоимость в базисном уровне цен 2000 г. | Сметная стоимость в уровне цен на 1 кв. 2022г., руб. |  |  |  | Общая сметная стоимость в уровне цен I кв. 2022г. | Сметная стоимость в уровне цен IV квартала 2017 года |  |  |  | Общая сметная стоимость в уровне цен IV квартала 2017 года
|  |  | строительных работ | монтажных работ | оборудования, мебели, инвентаря | прочих |  | строительных работ | монтажных работ | оборудования, мебели, инвентаря | прочих |  | строительных работ | монтажных работ | оборудования, мебели, инвентаря | прочих
1 | 2 | 3 | 4 | 5 | 6 | 7 | 8 | 9 | 10 | 11 | 12 | 13 | 14 | 15 | 16 | 17 | 18
Глава 1. Подготовка территории строительства
1 | ЛСР №01-01 | Демонтаж ВЛ-6кВ №1 ПС "Дубки" (ПК13-ПК15) | 1082.48 |  |  |  | 1082.48 | 15278 |  |  |  | 15278
2 | ЛСР №01-02 | Демонтаж ВЛ-10кВ " №19 ПС "Латухино" (ПК38-ПК41) | 984.09 |  |  |  | 984.09 | 13643 |  |  |  | 13643
3 | ЛСР №01-03 | Демонтаж ВЛ-10кВ " №23 ПС "Латухино" (ПК38-ПК41) | 892.1 |  |  |  | 892.1 | 12443 |  |  |  | 12443
4 | ЛСР №01-04 | Демонтаж ВЛ-10кВ " №17 ПС "Латухино" (слева на развязке на ПК60+62) | 571.14 |  |  |  | 571.14 | 8506 |  |  |  | 8506
5 | ЛСР №01-05 | Демонтаж ВЛ-10кВ " №17 ПС "Латухино" (а.д. Малая Скатовка-Саратов) | 3140.25 |  |  |  | 3140.25 | 41672 |  |  |  | 41672
|  | Итого по Главе 1 | 6670.06 |  |  | 0 | 6670.06 | 91542 |  |  | 0 | 91542 | 0 |  |  |  | 0
Глава 2. Основные объекты строительства
6 | ЛСР №02-01 | Монтаж ВЛ-6кВ №1 ПС "Дубки" (ПК13-ПК15) | 59106.41 | 661.67 |  |  | 59768.08 | 471845 | 6628 |  |  | 478473 | 508906.19 | 5696.98 |  |  | 514603.17
7 | ЛСР №02-02 | Монтаж ВЛ-10кВ " №19 ПС "Латухино" (ПК38-ПК41) | 104826.38 | 3240.45 |  |  | 108066.83 | 789769 | 24473 |  |  | 814242 | 902555.13 | 27900.27 |  |  | 930455.4
8 | ЛСР №02-03 | Монтаж ВЛ-10кВ " №23 ПС "Латухино" (ПК38-ПК41) | 152373.4 | 3601.47 |  |  | 155974.87 | 1124118 | 27011 |  |  | 1151129 | 1311934.97 | 31008.66 |  |  | 1342943.63
9 | ЛСР №02-04 | Монтаж ВЛ-10кВ " №17 ПС "Латухино" ( ПК59+60) | 166012.97 | 3846.77 |  |  | 169859.74 | 1235996 | 29864 |  |  | 1265860 | 1429371.67 | 33120.69 |  |  | 1462492.36
10 | ЛСР №02-05 | Монтаж ВЛ-10кВ " №17 ПС "Латухино" (а.д. Малая Скатовка-Саратов) | 94263.1 | 3019.82 |  |  | 97282.92 | 701162 | 22922 |  |  | 724084 | 811605.29 | 26000.65 |  |  | 837605.94
|  | Итого по Главе 2 | 576582.26 | 14370.18 |  |  | 590952.44 | 4322890 | 110898 |  |  | 4433788 | 4964373.25 | 123727.25 |  |  | 5088100.5
|  | Итого по Главам 1-2: | 583252.32 | 14370.18 |  |  | 597622.5 | 4414432 | 110898 |  | 0 | 4525330 | 4964373.25 | 123727.25 |  |  | 5088100.5
Непредвиденные затраты
11 | Приказ от 4.08.2020 № 421/пр п.179 | Непредвиденные затраты для объектов производственного назначения 3% | 17497.5696 | 431.1054 |  |  | 17928.675 | 132432.96 | 3326.94 |  |  | 135759.9
|  | Итого: | 600749.8896 | 14801.2854 |  |  | 615551.175 | 4546864.96 | 114224.94 |  |  | 4661089.9 | #REF! | #REF! |  | #REF! | #REF!
Налоги и обязательные платежи
12 | № 303-ФЗ от 3.08.2018 | НДС - 20% | 120149.9779 | 2960.2571 |  | 0 | 123110.235 | 909372.992 | 22844.988 |  | 0 | 932217.98 | #REF! | #REF! |  | #REF! | #REF!
|  | Всего по сводному сметному расчету | 720899.8675 | 17761.5425 |  | 0 | 738661.41 | 5456237.952 | 137069.928 |  | 0 | 5593307.88 | #REF! | #REF! |  | #REF! | #REF!
| Составил: Ведущий специалист | [5 empty] | Л. Г. Лейба
| Проверил: Главный инженер | [5 empty] | В. Б. Минаев

## 01-01
Приложение № 2.1 к техническому заданию
УТВЕРЖДАЮ:
Генеральный директор
АО "Энергосервис Волги"
_________________В.А. Решетников
[9 empty] | "______" _____________________2022г. |  |  |  | "______" _____________________2022г.
Утверждено приказом № 421 от 4 августа 2020 г. Минстроя РФ
СОГЛАСОВАНО: | [9 empty] | УТВЕРЖДАЮ:
"_____" ________________ 2022 года | [12 empty] | "_____" ________________ 2022 года
Наименование редакции сметных нормативов |  |  | Изменения в сметные нормы, федеральные единичные расценки и отдельные составляющие к ним, включенные в федеральный реестр сметных нормативов приказами Минстроя России от 26 декабря 2019 г. № 871/пр, 872/пр, 873/пр, 874/пр, 875/пр, 876/пр (в ред. приказов от 30.03.2020 № 171/пр, 172/пр, от 01.06.2020 № 294/пр, 295/пр, от 30.06.2020 № 352/пр, 353/пр, от 20.10.2020 № 635/пр, 636/пр, от 09.02.2021 № 50/пр, 51/пр, от 24.05.2021 № 320/пр, 321/пр, от 24.06.2021 № 407/пр, 408/пр, от 14.10.2021 № 745/пр, 746/пр), от 20.12.2021 № 961/пр, 962/пр) | [10 empty] | Изменения в сметные нормы, федеральные единичные расценки и отдельные составляющие к ним, включенные в федеральный реестр сметных нормативов приказами Минстроя России от 26 декабря 2019 г. № 871/пр, 872/пр, 873/пр, 874/пр, 875/пр, 876/пр (в ред. приказов от 30.03.2020 № 171/пр, 172/пр, от 01.06.2020 № 294/пр, 295/пр, от 30.06.2020 № 352/пр, 353/пр, от 20.10.2020 № 635/пр, 636/пр, от 09.02.2021 № 50/пр, 51/пр, от 24.05.2021 № 320/пр, 321/пр, от 24.06.2021 № 407/пр, 408/пр, от 14.10.2021 № 745/пр, 746/пр), от 20.12.2021 № 961/пр, 962/пр)
Наименование программного продукта |  |  | "ГРАНД-Смета 2021"
«Реконструкция (переустройство) ВЛ-10кВ, ВЛ-6кВ с заменой опор и провода (соглашение о компенсации с ФКУ Упрдор «Нижне-Волжское» № 2191-000465)» | [14 empty] | Реконструкция автомобильной дороги 1Р 228 Сызрань - Саратов - Волгоград Реконструкция автомобильной дороги Р-228 Сызрань - Саратов - Волгоград на участке км 291 - км 325, Саратовская обл. (I, II этапы)
(наименование стройки)
(наименование объекта капитального строительства)
ЛОКАЛЬНЫЙ СМЕТНЫЙ РАСЧЕТ (СМЕТА) № 01-01
Демонтаж ВЛ-6 кВ №1 ПС "Дубки" (ПК 13-ПК15) | [15 empty] | Демонтаж ВЛ-6кВ №1 ПС "Дубки" (ПК13-ПК15) ОАО ПАО"Россети Волга"(1 этап)
(наименование конструктивного решения)
Составлен | базисно-индексным | методом
Основание | 6/26-12-153-ТКР,ЭС 5.1-ТКР 1(стр.28)
(проектная и (или) иная техническая документация)
Составлен(а) в текущем (базисном) уровне цен |  |  | 01.01.2000г с пересчетом в 1 квартал 2022г.
Сметная стоимость |  | 15.28 | (1,08) | тыс.руб.
в том числе:
| строительных работ | 15.28 | (1,08) | тыс.руб. |  | Средства на оплату труда рабочих |  |  |  |  | 2.63 | (0,11) | тыс.руб.
| монтажных работ | 0 | (0) | тыс.руб. |  | Нормативные затраты труда рабочих | [5 empty] | 13.11 | чел.час.
| оборудования | 0 | (0) | тыс.руб. |  | Нормативные затраты труда машинистов | [5 empty] | 6.39 | чел.час.
| прочих затрат | 0 | (0) | тыс.руб. |  | Расчетный измеритель конструктивного решения
№ п/п | Обоснование | Наименование работ и затрат |  |  | Единица измерения | Количество |  |  | Сметная стоимость в базисном уровне цен (в текущем уровне цен (гр. 8) для ресурсов, отсутствующих в СНБ), руб. |  |  | Индексы | Сметная стоимость в текущем уровне цен, руб.
[6 empty] | на единицу | коэффициенты | всего с учетом коэффициентов | на единицу | коэффициенты | всего
1 | 2 | 3 |  |  | 4 | 5 | 6 | 7 | 8 | 9 | 10 | 11 | 12
Раздел 1. Демонтаж ВЛ | [16 empty] | Раздел 1. Демонтаж ВЛ
1 | ФЕР33-04-040-03 | Демонтаж: 3-х проводов ВЛ 6-10 кВ с одной опоры |  |  | 4: шт; 7: 4 |  |  |  |  | Демонтаж: 3-х проводов ВЛ 6-10 кВ с одной опоры
| 1 | ОТ |  |  | 8: 17.32; 10: 69.28; 11: 22,98; 12: 1592 | [5 empty] | ОТ
| 2 | ЭМ |  |  | 8: 43.57; 10: 174.28; 11: 8,61; 12: 1501 | [5 empty] | ЭМ
| 3 | в т.ч. ОТм |  |  | 8: 5.69; 10: 22.76; 11: 22,98; 12: 523 | [5 empty] | в т.ч. ОТм
|  | ЗТ |  |  | 4: чел.-ч; 5: 2,03; 7: 8,12 | [6 empty] | ЗТ
|  | ЗТм |  |  | 4: чел.-ч; 5: 0,55; 7: 2,2 | [6 empty] | ЗТм
|  | Итого по расценке |  |  | 8: 60.89; 10: 243.56 | [7 empty] | Итого по расценке
|  | ФОТ |  |  | 10: 92.04; 12: 2115 | [6 empty] | ФОТ
| Приказ № 812/пр от 21.12.2020 Прил. п.27 | НР Линии электропередачи |  |  | 4: %; 5: 103; 7: 103; 10: 94.8; 12: 2178 | [6 empty] | НР Линии электропередачи
| Приказ № 774/пр от 11.12.2020 Прил. п.27 | СП Линии электропередачи |  |  | 4: %; 5: 60; 7: 60; 10: 55.22; 12: 1269 | [6 empty] | СП Линии электропередачи
|  | Всего по позиции |  |  | 10: 393.58; 12: 6540 | [8 empty] | Всего по позиции
2 | ФЕР33-04-042-01 | Демонтаж опор ВЛ 0,38-10 кВ: без приставок одностоечных |  |  | 4: шт; 7: 3 |  |  |  |  | Демонтаж опор ВЛ 0,38-10 кВ: без приставок одностоечных
| 1 | ОТ |  |  | 8: 7.35; 10: 22.05; 11: 22,98; 12: 507 | [5 empty] | ОТ
| 2 | ЭМ |  |  | 8: 63.59; 10: 190.77; 11: 8,61; 12: 1643 | [5 empty] | ЭМ
| 3 | в т.ч. ОТм |  |  | 8: 5.56; 10: 16.68; 11: 22,98; 12: 383 | [5 empty] | в т.ч. ОТм
|  | ЗТ |  |  | 4: чел.-ч; 5: 0,81; 7: 2,43 | [6 empty] | ЗТ
|  | ЗТм |  |  | 4: чел.-ч; 5: 0,48; 7: 1,44 | [6 empty] | ЗТм
|  | Итого по расценке |  |  | 8: 70.94; 10: 212.82 | [7 empty] | Итого по расценке
|  | ФОТ |  |  | 10: 38.73; 12: 890 | [6 empty] | ФОТ
| Приказ № 812/пр от 21.12.2020 Прил. п.27 | НР Линии электропередачи |  |  | 4: %; 5: 103; 7: 103; 10: 39.89; 12: 917 | [6 empty] | НР Линии электропередачи
| Приказ № 774/пр от 11.12.2020 Прил. п.27 | СП Линии электропередачи |  |  | 4: %; 5: 60; 7: 60; 10: 23.24; 12: 534 | [6 empty] | СП Линии электропередачи
|  | Всего по позиции |  |  | 10: 275.95; 12: 3601 | [8 empty] | Всего по позиции
3 | ФЕР33-04-042-03 | Демонтаж опор ВЛ 0,38-10 кВ: без приставок одностоечных с двумя подкосами | [15 empty] | Демонтаж опор ВЛ 0,38-10 кВ: без приставок одностоечных с двумя подкосами | bar: 4; 7
| 1 | ОТ |  |  | 8: 23.22; 10: 23.22; 11: 22,98; 12: 534 | [5 empty] | ОТ
| 2 | ЭМ |  |  | 8: 302.98; 10: 302.98; 11: 8,61; 12: 2609 | [5 empty] | ЭМ
| 3 | в т.ч. ОТм |  |  | 8: 30; 10: 30; 11: 22,98; 12: 689 | [5 empty] | в т.ч. ОТм
|  | ЗТ |  |  | 4: чел.-ч; 5: 2,56; 7: 2,56 | [6 empty] | ЗТ
|  | ЗТм |  |  | 4: чел.-ч; 5: 2,75; 7: 2,75 | [6 empty] | ЗТм
|  | Итого по расценке |  |  | 8: 326.2; 10: 326.2 | [7 empty] | Итого по расценке
|  | ФОТ |  |  | 10: 53.22; 12: 1223 | [6 empty] | ФОТ
| Приказ № 812/пр от 21.12.2020 Прил. п.27 | НР Линии электропередачи |  |  | 4: %; 5: 103; 7: 103; 10: 54.82; 12: 1260 | [6 empty] | НР Линии электропередачи
| Приказ № 774/пр от 11.12.2020 Прил. п.27 | СП Линии электропередачи |  |  | 4: %; 5: 60; 7: 60; 10: 31.93; 12: 734 | [6 empty] | СП Линии электропередачи
|  | Всего по позиции |  |  | 10: 412.95; 12: 5137 | [8 empty] | Всего по позиции
|  | Итоги по смете: | [20 empty] | Итоги по смете:
|  | Итого прямые затраты (справочно) |  |  | 10: 782.58; 12: 8386 | [10 empty] | Итого прямые затраты (справочно)
|  | в том числе: | [21 empty] | в том числе:
|  | Оплата труда рабочих |  |  | 10: 114.55; 12: 2633 | [10 empty] | Оплата труда рабочих
|  | Эксплуатация машин |  |  | 10: 668.03; 12: 5753 | [10 empty] | Эксплуатация машин
|  | в том числе оплата труда машинистов (Отм) |  |  | 10: 69.44; 12: 1595 | [10 empty] | в том числе оплата труда машинистов (Отм)
|  | Строительные работы |  |  | 10: 1082.48; 12: 15278 | [10 empty] | Строительные работы
|  | в том числе: | [21 empty] | в том числе:
|  | оплата труда |  |  | 10: 114.55; 12: 2633 | [10 empty] | оплата труда
|  | эксплуатация машин и механизмов |  |  | 10: 668.03; 12: 5753 | [10 empty] | эксплуатация машин и механизмов
|  | в том числе оплата труда машинистов (ОТм) |  |  | 10: 69.44; 12: 1595 | [10 empty] | в том числе оплата труда машинистов (ОТм)
|  | накладные расходы |  |  | 10: 189.51; 12: 4355 | [10 empty] | накладные расходы
|  | сметная прибыль |  |  | 10: 110.39; 12: 2537 | [10 empty] | сметная прибыль
|  | Итого ФОТ (справочно) |  |  | 10: 183.99; 12: 4228 | [10 empty] | Итого ФОТ (справочно)
|  | Итого накладные расходы (справочно) |  |  | 10: 189.51; 12: 4355 | [10 empty] | Итого накладные расходы (справочно)
|  | Итого сметная прибыль (справочно) |  |  | 10: 110.39; 12: 2537 | [10 empty] | Итого сметная прибыль (справочно)
|  | ВСЕГО по смете |  |  | 10: 1082.48; 12: 15278 | [11 empty] | ВСЕГО по смете
| Составил: Ведущий специалист |  |  |  | 6: Л.Г. Лейба
| Проверил: Главный инженер |  |  |  | 6: В.Б. Минаев

## 01-02
Приложение № 2.2 к техническому заданию
Утверждено приказом № 421 от 4 августа 2020 г. Минстроя РФ
СОГЛАСОВАНО: | [9 empty] | УТВЕРЖДАЮ:
"_____" ________________ 2022 года | [12 empty] | "_____" ________________ 2022 года
УТВЕРЖДАЮ:
Генеральный директор
АО "Энергосервис Волги"
_________________В.А. Решетников
[9 empty] | "______" _____________________2022г. |  |  |  | "______" _____________________2022г.
Наименование редакции сметных нормативов |  |  | Изменения в сметные нормы, федеральные единичные расценки и отдельные составляющие к ним, включенные в федеральный реестр сметных нормативов приказами Минстроя России от 26 декабря 2019 г. № 871/пр, 872/пр, 873/пр, 874/пр, 875/пр, 876/пр (в ред. приказов от 30.03.2020 № 171/пр, 172/пр, от 01.06.2020 № 294/пр, 295/пр, от 30.06.2020 № 352/пр, 353/пр, от 20.10.2020 № 635/пр, 636/пр, от 09.02.2021 № 50/пр, 51/пр, от 24.05.2021 № 320/пр, 321/пр, от 24.06.2021 № 407/пр, 408/пр, от 14.10.2021 № 745/пр, 746/пр), от 20.12.2021 № 961/пр, 962/пр) | [10 empty] | Изменения в сметные нормы, федеральные единичные расценки и отдельные составляющие к ним, включенные в федеральный реестр сметных нормативов приказами Минстроя России от 26 декабря 2019 г. № 871/пр, 872/пр, 873/пр, 874/пр, 875/пр, 876/пр (в ред. приказов от 30.03.2020 № 171/пр, 172/пр, от 01.06.2020 № 294/пр, 295/пр, от 30.06.2020 № 352/пр, 353/пр, от 20.10.2020 № 635/пр, 636/пр, от 09.02.2021 № 50/пр, 51/пр, от 24.05.2021 № 320/пр, 321/пр, от 24.06.2021 № 407/пр, 408/пр, от 14.10.2021 № 745/пр, 746/пр), от 20.12.2021 № 961/пр, 962/пр)
Наименование программного продукта |  |  | "ГРАНД-Смета 2021"
«Реконструкция (переустройство) ВЛ-10кВ, ВЛ-6кВ с заменой опор и провода (соглашение о компенсации с ФКУ Упрдор «Нижне-Волжское» № 2191-000465)» | [14 empty] | Реконструкция автомобильной дороги 1Р 228 Сызрань - Саратов - Волгоград Реконструкция автомобильной дороги Р-228 Сызрань - Саратов - Волгоград на участке км 291 - км 325, Саратовская обл. (I, II этапы)
(наименование стройки)
(наименование объекта капитального строительства)
ЛОКАЛЬНЫЙ СМЕТНЫЙ РАСЧЕТ (СМЕТА) № 01-02
Демонтаж ВЛ-10кВ " №19 ПС "Латухино" (ПК38-ПК41) | [15 empty] | Демонтаж ВЛ-10кВ " №19 ПС "Латухино" (ПК38-ПК41) ПАО"Россети Волга"(1этап)
(наименование конструктивного решения)
Составлен | базисно-индексным | методом
Основание | 6/26-12-153-ТКР,ЭС 5.1-ТКР 1(стр.30)
(проектная и (или) иная техническая документация)
Составлен(а) в текущем (базисном) уровне цен |  |  | 01.01.2000г с пересчетом в 1 квартал 2022г.
Сметная стоимость |  | 13.64 | (0,98) | тыс.руб.
в том числе:
| строительных работ | 13.64 | (0,98) | тыс.руб. |  | Средства на оплату труда рабочих |  |  |  |  | 2.24 | (0,1) | тыс.руб.
| монтажных работ | 0 | (0) | тыс.руб. |  | Нормативные затраты труда рабочих | [5 empty] | 11.08 | чел.час.
| оборудования | 0 | (0) | тыс.руб. |  | Нормативные затраты труда машинистов | [5 empty] | 5.84 | чел.час.
| прочих затрат | 0 | (0) | тыс.руб. |  | Расчетный измеритель конструктивного решения
№ п/п | Обоснование | Наименование работ и затрат |  |  | Единица измерения | Количество |  |  | Сметная стоимость в базисном уровне цен (в текущем уровне цен (гр. 8) для ресурсов, отсутствующих в СНБ), руб. |  |  | Индексы | Сметная стоимость в текущем уровне цен, руб.
[6 empty] | на единицу | коэффициенты | всего с учетом коэффициентов | на единицу | коэффициенты | всего
1 | 2 | 3 |  |  | 4 | 5 | 6 | 7 | 8 | 9 | 10 | 11 | 12
Раздел 1. Демонтаж ВЛ | [16 empty] | Раздел 1. Демонтаж ВЛ
1 | ФЕР33-04-040-03 | Демонтаж: 3-х проводов ВЛ 6-10 кВ с одной опоры |  |  | 4: шт; 7: 3 |  |  |  |  | Демонтаж: 3-х проводов ВЛ 6-10 кВ с одной опоры
| 1 | ОТ |  |  | 8: 17.32; 10: 51.96; 11: 22,98; 12: 1194 | [5 empty] | ОТ
| 2 | ЭМ |  |  | 8: 43.57; 10: 130.71 | [5 empty] | ЭМ
| 3 | в т.ч. ОТм |  |  | 8: 5.69; 10: 17.07; 11: 22,98; 12: 392 | [5 empty] | в т.ч. ОТм
|  | ЗТ |  |  | 4: чел.-ч; 5: 2,03; 7: 6,09 | [6 empty] | ЗТ
|  | ЗТм |  |  | 4: чел.-ч; 5: 0,55; 7: 1,65 | [6 empty] | ЗТм
|  | Итого по расценке |  |  | 8: 60.89; 10: 182.67 | [7 empty] | Итого по расценке
|  | ФОТ |  |  | 10: 69.03; 12: 1586 | [6 empty] | ФОТ
| Приказ № 812/пр от 21.12.2020 Прил. п.27 | НР Линии электропередачи |  |  | 4: %; 5: 103; 7: 103; 10: 71.1; 12: 1634 | [6 empty] | НР Линии электропередачи
| Приказ № 774/пр от 11.12.2020 Прил. п.27 | СП Линии электропередачи |  |  | 4: %; 5: 60; 7: 60; 10: 41.42; 12: 952 | [6 empty] | СП Линии электропередачи
|  | Всего по позиции |  |  | 10: 295.19 | [8 empty] | Всего по позиции
2 | ФЕР33-04-042-01 | Демонтаж опор ВЛ 0,38-10 кВ: без приставок одностоечных |  |  | 4: шт; 7: 3 |  |  |  |  | Демонтаж опор ВЛ 0,38-10 кВ: без приставок одностоечных
| 1 | ОТ |  |  | 8: 7.35; 10: 22.05; 11: 22,98; 12: 507 | [5 empty] | ОТ
| 2 | ЭМ |  |  | 8: 63.59; 10: 190.77 | [5 empty] | ЭМ
| 3 | в т.ч. ОТм |  |  | 8: 5.56; 10: 16.68; 11: 22,98; 12: 383 | [5 empty] | в т.ч. ОТм
|  | ЗТ |  |  | 4: чел.-ч; 5: 0,81; 7: 2,43 | [6 empty] | ЗТ
|  | ЗТм |  |  | 4: чел.-ч; 5: 0,48; 7: 1,44 | [6 empty] | ЗТм
|  | Итого по расценке |  |  | 8: 70.94; 10: 212.82 | [7 empty] | Итого по расценке
|  | ФОТ |  |  | 10: 38.73; 12: 890 | [6 empty] | ФОТ
| Приказ № 812/пр от 21.12.2020 Прил. п.27 | НР Линии электропередачи |  |  | 4: %; 5: 103; 7: 103; 10: 39.89; 12: 917 | [6 empty] | НР Линии электропередачи
| Приказ № 774/пр от 11.12.2020 Прил. п.27 | СП Линии электропередачи |  |  | 4: %; 5: 60; 7: 60; 10: 23.24; 12: 534 | [6 empty] | СП Линии электропередачи
|  | Всего по позиции |  |  | 10: 275.95 | [8 empty] | Всего по позиции
3 | ФЕР33-04-042-03 | Демонтаж опор ВЛ 0,38-10 кВ: без приставок одностоечных с двумя подкосами | [15 empty] | Демонтаж опор ВЛ 0,38-10 кВ: без приставок одностоечных с двумя подкосами | bar: 4; 7
| 1 | ОТ |  |  | 8: 23.22; 10: 23.22; 11: 22,98; 12: 534 | [5 empty] | ОТ
| 2 | ЭМ |  |  | 8: 302.98; 10: 302.98 | [5 empty] | ЭМ
| 3 | в т.ч. ОТм |  |  | 8: 30; 10: 30; 11: 22,98; 12: 689 | [5 empty] | в т.ч. ОТм
|  | ЗТ |  |  | 4: чел.-ч; 5: 2,56; 7: 2,56 | [6 empty] | ЗТ
|  | ЗТм |  |  | 4: чел.-ч; 5: 2,75; 7: 2,75 | [6 empty] | ЗТм
|  | Итого по расценке |  |  | 8: 326.2; 10: 326.2 | [7 empty] | Итого по расценке
|  | ФОТ |  |  | 10: 53.22; 12: 1223 | [6 empty] | ФОТ
| Приказ № 812/пр от 21.12.2020 Прил. п.27 | НР Линии электропередачи |  |  | 4: %; 5: 103; 7: 103; 10: 54.82; 12: 1260 | [6 empty] | НР Линии электропередачи
| Приказ № 774/пр от 11.12.2020 Прил. п.27 | СП Линии электропередачи |  |  | 4: %; 5: 60; 7: 60; 10: 31.93; 12: 734 | [6 empty] | СП Линии электропередачи
|  | Всего по позиции |  |  | 10: 412.95 | [8 empty] | Всего по позиции
|  | Итоги по смете: | [20 empty] | Итоги по смете:
|  | Итого прямые затраты (справочно) |  |  | 10: 721.69; 12: 7612 | [10 empty] | Итого прямые затраты (справочно)
|  | в том числе: | [21 empty] | в том числе:
|  | Оплата труда рабочих |  |  | 10: 97.23; 12: 2235 | [10 empty] | Оплата труда рабочих
|  | Эксплуатация машин |  |  | 10: 624.46; 12: 5377 | [10 empty] | Эксплуатация машин
|  | в том числе оплата труда машинистов (Отм) |  |  | 10: 63.75; 12: 1464 | [10 empty] | в том числе оплата труда машинистов (Отм)
|  | Строительные работы |  |  | 10: 984.09; 12: 13643 | [10 empty] | Строительные работы
|  | в том числе: | [21 empty] | в том числе:
|  | оплата труда |  |  | 10: 97.23; 12: 2235 | [10 empty] | оплата труда
| 1 кв 2022 (СМР), Письмо Минстроя России от 02.03.2022 г. №8139-ИФ/09 | эксплуатация машин и механизмов |  |  | 10: 624.46; 11: 8,61; 12: 5377 | [10 empty] | эксплуатация машин и механизмов
|  | в том числе оплата труда машинистов (ОТм) |  |  | 10: 63.75; 12: 1464 | [10 empty] | в том числе оплата труда машинистов (ОТм)
|  | накладные расходы |  |  | 10: 165.81; 12: 3811 | [10 empty] | накладные расходы
|  | сметная прибыль |  |  | 10: 96.59; 12: 2220 | [10 empty] | сметная прибыль
|  | Итого ФОТ (справочно) |  |  | 10: 160.98; 12: 3699 | [10 empty] | Итого ФОТ (справочно)
|  | Итого накладные расходы (справочно) |  |  | 10: 165.81; 12: 3811 | [10 empty] | Итого накладные расходы (справочно)
|  | Итого сметная прибыль (справочно) |  |  | 10: 96.59; 12: 2220 | [10 empty] | Итого сметная прибыль (справочно)
|  | ВСЕГО по смете |  |  | 10: 984.09; 12: 13643 | [11 empty] | ВСЕГО по смете
| Составил: Ведущий специалист |  |  |  | 6: Л.Г. Лейба
| Проверил: Главный инженер |  |  |  | 6: В.Б. Минаев

## 01-03
Приложение № 2.3 к техническому заданию
Утверждено приказом № 421 от 4 августа 2020 г. Минстроя РФ
СОГЛАСОВАНО: | [9 empty] | УТВЕРЖДАЮ:
"_____" ________________ 2022 года | [12 empty] | "_____" ________________ 2022 года
УТВЕРЖДАЮ:
Генеральный директор
АО "Энергосервис Волги"
_________________В.А. Решетников
[9 empty] | "______" _____________________2022г. |  |  |  | "______" _____________________2022г.
Наименование редакции сметных нормативов |  |  | Изменения в сметные нормы, федеральные единичные расценки и отдельные составляющие к ним, включенные в федеральный реестр сметных нормативов приказами Минстроя России от 26 декабря 2019 г. № 871/пр, 872/пр, 873/пр, 874/пр, 875/пр, 876/пр (в ред. приказов от 30.03.2020 № 171/пр, 172/пр, от 01.06.2020 № 294/пр, 295/пр, от 30.06.2020 № 352/пр, 353/пр, от 20.10.2020 № 635/пр, 636/пр, от 09.02.2021 № 50/пр, 51/пр, от 24.05.2021 № 320/пр, 321/пр, от 24.06.2021 № 407/пр, 408/пр, от 14.10.2021 № 745/пр, 746/пр), от 20.12.2021 № 961/пр, 962/пр) | [10 empty] | Изменения в сметные нормы, федеральные единичные расценки и отдельные составляющие к ним, включенные в федеральный реестр сметных нормативов приказами Минстроя России от 26 декабря 2019 г. № 871/пр, 872/пр, 873/пр, 874/пр, 875/пр, 876/пр (в ред. приказов от 30.03.2020 № 171/пр, 172/пр, от 01.06.2020 № 294/пр, 295/пр, от 30.06.2020 № 352/пр, 353/пр, от 20.10.2020 № 635/пр, 636/пр, от 09.02.2021 № 50/пр, 51/пр, от 24.05.2021 № 320/пр, 321/пр, от 24.06.2021 № 407/пр, 408/пр, от 14.10.2021 № 745/пр, 746/пр), от 20.12.2021 № 961/пр, 962/пр)
Наименование программного продукта |  |  | "ГРАНД-Смета 2021"
«Реконструкция (переустройство) ВЛ-10кВ, ВЛ-6кВ с заменой опор и провода (соглашение о компенсации с ФКУ Упрдор «Нижне-Волжское» № 2191-000465)» | [14 empty] | Реконструкция автомобильной дороги 1Р 228 Сызрань - Саратов - Волгоград Реконструкция автомобильной дороги Р-228 Сызрань - Саратов - Волгоград на участке км 291 - км 325, Саратовская обл. (I, II этапы)
(наименование стройки)
(наименование объекта капитального строительства)
ЛОКАЛЬНЫЙ СМЕТНЫЙ РАСЧЕТ (СМЕТА) № 01-03
Демонтаж ВЛ-10кВ " №23 ПС "Латухино" (ПК38-ПК41) | [15 empty] | Демонтаж ВЛ-10кВ " №23 ПС "Латухино" (ПК38-ПК41) ПАО"Россети Волга"(1этап)
(наименование конструктивного решения)
Составлен | базисно-индексным | методом
Основание | 6/26-12-153-ТКР,ЭС 5.1-ТКР 1(стр.33)
(проектная и (или) иная техническая документация)
Составлен(а) в текущем (базисном) уровне цен |  |  | 01.01.2000г с пересчетом в 1 квартал 2022г.
Сметная стоимость |  | 12.44 | (0,89) | тыс.руб.
в том числе:
| строительных работ | 12.44 | (0,89) | тыс.руб. |  | Средства на оплату труда рабочих |  |  |  |  | 2.07 | (0,09) | тыс.руб.
| монтажных работ | 0 | (0) | тыс.руб. |  | Нормативные затраты труда рабочих | [5 empty] | 10.27 | чел.час.
| оборудования | 0 | (0) | тыс.руб. |  | Нормативные затраты труда машинистов | [5 empty] | 5.36 | чел.час.
| прочих затрат | 0 | (0) | тыс.руб. |  | Расчетный измеритель конструктивного решения
№ п/п | Обоснование | Наименование работ и затрат |  |  | Единица измерения | Количество |  |  | Сметная стоимость в базисном уровне цен (в текущем уровне цен (гр. 8) для ресурсов, отсутствующих в СНБ), руб. |  |  | Индексы | Сметная стоимость в текущем уровне цен, руб.
[6 empty] | на единицу | коэффициенты | всего с учетом коэффициентов | на единицу | коэффициенты | всего
1 | 2 | 3 |  |  | 4 | 5 | 6 | 7 | 8 | 9 | 10 | 11 | 12
Раздел 1. Демонтаж ВЛ | [16 empty] | Раздел 1. Демонтаж ВЛ
1 | ФЕР33-04-040-03 | Демонтаж: 3-х проводов ВЛ 6-10 кВ с одной опоры |  |  | 4: шт; 7: 3 |  |  |  |  | Демонтаж: 3-х проводов ВЛ 6-10 кВ с одной опоры
| 1 | ОТ |  |  | 8: 17.32; 10: 51.96; 11: 22,98; 12: 1194 | [5 empty] | ОТ
| 2 | ЭМ |  |  | 8: 43.57; 10: 130.71 | [5 empty] | ЭМ
| 3 | в т.ч. ОТм |  |  | 8: 5.69; 10: 17.07; 11: 22,98; 12: 392 | [5 empty] | в т.ч. ОТм
|  | ЗТ |  |  | 4: чел.-ч; 5: 2,03; 7: 6,09 | [6 empty] | ЗТ
|  | ЗТм |  |  | 4: чел.-ч; 5: 0,55; 7: 1,65 | [6 empty] | ЗТм
|  | Итого по расценке |  |  | 8: 60.89; 10: 182.67 | [7 empty] | Итого по расценке
|  | ФОТ |  |  | 10: 69.03; 12: 1586 | [6 empty] | ФОТ
| Приказ № 812/пр от 21.12.2020 Прил. п.27 | НР Линии электропередачи |  |  | 4: %; 5: 103; 7: 103; 10: 71.1; 12: 1634 | [6 empty] | НР Линии электропередачи
| Приказ № 774/пр от 11.12.2020 Прил. п.27 | СП Линии электропередачи |  |  | 4: %; 5: 60; 7: 60; 10: 41.42; 12: 952 | [6 empty] | СП Линии электропередачи
|  | Всего по позиции |  |  | 10: 295.19 | [8 empty] | Всего по позиции
2 | ФЕР33-04-042-01 | Демонтаж опор ВЛ 0,38-10 кВ: без приставок одностоечных |  |  | 4: шт; 7: 2 |  |  |  |  | Демонтаж опор ВЛ 0,38-10 кВ: без приставок одностоечных
| 1 | ОТ |  |  | 8: 7.35; 10: 14.7; 11: 22,98; 12: 338 | [5 empty] | ОТ
| 2 | ЭМ |  |  | 8: 63.59; 10: 127.18 | [5 empty] | ЭМ
| 3 | в т.ч. ОТм |  |  | 8: 5.56; 10: 11.12; 11: 22,98; 12: 256 | [5 empty] | в т.ч. ОТм
|  | ЗТ |  |  | 4: чел.-ч; 5: 0,81; 7: 1,62 | [6 empty] | ЗТ
|  | ЗТм |  |  | 4: чел.-ч; 5: 0,48; 7: 0,96 | [6 empty] | ЗТм
|  | Итого по расценке |  |  | 8: 70.94; 10: 141.88 | [7 empty] | Итого по расценке
|  | ФОТ |  |  | 10: 25.82; 12: 594 | [6 empty] | ФОТ
| Приказ № 812/пр от 21.12.2020 Прил. п.27 | НР Линии электропередачи |  |  | 4: %; 5: 103; 7: 103; 10: 26.59; 12: 612 | [6 empty] | НР Линии электропередачи
| Приказ № 774/пр от 11.12.2020 Прил. п.27 | СП Линии электропередачи |  |  | 4: %; 5: 60; 7: 60; 10: 15.49; 12: 356 | [6 empty] | СП Линии электропередачи
|  | Всего по позиции |  |  | 10: 183.96 | [8 empty] | Всего по позиции
3 | ФЕР33-04-042-03 | Демонтаж опор ВЛ 0,38-10 кВ: без приставок одностоечных с двумя подкосами | [15 empty] | Демонтаж опор ВЛ 0,38-10 кВ: без приставок одностоечных с двумя подкосами | bar: 4; 7
| 1 | ОТ |  |  | 8: 23.22; 10: 23.22; 11: 22,98; 12: 534 | [5 empty] | ОТ
| 2 | ЭМ |  |  | 8: 302.98; 10: 302.98 | [5 empty] | ЭМ
| 3 | в т.ч. ОТм |  |  | 8: 30; 10: 30; 11: 22,98; 12: 689 | [5 empty] | в т.ч. ОТм
|  | ЗТ |  |  | 4: чел.-ч; 5: 2,56; 7: 2,56 | [6 empty] | ЗТ
|  | ЗТм |  |  | 4: чел.-ч; 5: 2,75; 7: 2,75 | [6 empty] | ЗТм
|  | Итого по расценке |  |  | 8: 326.2; 10: 326.2 | [7 empty] | Итого по расценке
|  | ФОТ |  |  | 10: 53.22; 12: 1223 | [6 empty] | ФОТ
| Приказ № 812/пр от 21.12.2020 Прил. п.27 | НР Линии электропередачи |  |  | 4: %; 5: 103; 7: 103; 10: 54.82; 12: 1260 | [6 empty] | НР Линии электропередачи
| Приказ № 774/пр от 11.12.2020 Прил. п.27 | СП Линии электропередачи |  |  | 4: %; 5: 60; 7: 60; 10: 31.93; 12: 734 | [6 empty] | СП Линии электропередачи
|  | Всего по позиции |  |  | 10: 412.95 | [8 empty] | Всего по позиции
|  | Итоги по смете: | [20 empty] | Итоги по смете:
|  | Итого прямые затраты (справочно) |  |  | 10: 650.75; 12: 6895 | [10 empty] | Итого прямые затраты (справочно)
|  | в том числе: | [21 empty] | в том числе:
|  | Оплата труда рабочих |  |  | 10: 89.88; 12: 2066 | [10 empty] | Оплата труда рабочих
|  | Эксплуатация машин |  |  | 10: 560.87; 12: 4829 | [10 empty] | Эксплуатация машин
|  | в том числе оплата труда машинистов (Отм) |  |  | 10: 58.19; 12: 1337 | [10 empty] | в том числе оплата труда машинистов (Отм)
|  | Строительные работы |  |  | 10: 892.1; 12: 12443 | [10 empty] | Строительные работы
|  | в том числе: | [21 empty] | в том числе:
|  | оплата труда |  |  | 10: 89.88; 12: 2066 | [10 empty] | оплата труда
| 1 кв 2022 (СМР), Письмо Минстроя России от 02.03.2022 г. №8139-ИФ/09 | эксплуатация машин и механизмов |  |  | 10: 560.87; 11: 8,61; 12: 4829 | [10 empty] | эксплуатация машин и механизмов
|  | в том числе оплата труда машинистов (ОТм) |  |  | 10: 58.19; 12: 1337 | [10 empty] | в том числе оплата труда машинистов (ОТм)
|  | накладные расходы |  |  | 10: 152.51; 12: 3506 | [10 empty] | накладные расходы
|  | сметная прибыль |  |  | 10: 88.84; 12: 2042 | [10 empty] | сметная прибыль
|  | Итого ФОТ (справочно) |  |  | 10: 148.07; 12: 3403 | [10 empty] | Итого ФОТ (справочно)
|  | Итого накладные расходы (справочно) |  |  | 10: 152.51; 12: 3506 | [10 empty] | Итого накладные расходы (справочно)
|  | Итого сметная прибыль (справочно) |  |  | 10: 88.84; 12: 2042 | [10 empty] | Итого сметная прибыль (справочно)
|  | ВСЕГО по смете |  |  | 10: 892.1; 12: 12443 | [11 empty] | ВСЕГО по смете
| Составил: Ведущий специалист |  |  |  | 6: Л.Г. Лейба
| Проверил: Главный инженер |  |  |  | 6: В.Б. Минаев

## 01-04
Приложение № 2.4 к техническому заданию
Утверждено приказом № 421 от 4 августа 2020 г. Минстроя РФ
СОГЛАСОВАНО: | [9 empty] | УТВЕРЖДАЮ:
"_____" ________________ 2022 года | [12 empty] | "_____" ________________ 2022 года
СОГЛАСОВАНО: | [12 empty] | УТВЕРЖДАЮ:
Генеральный директор
АО "Энергосервис Волги"
_________________В.А. Решетников
[9 empty] | "______" _____________________2022г. |  |  |  | "______" _____________________2022г.
Наименование редакции сметных нормативов |  |  | Изменения в сметные нормы, федеральные единичные расценки и отдельные составляющие к ним, включенные в федеральный реестр сметных нормативов приказами Минстроя России от 26 декабря 2019 г. № 871/пр, 872/пр, 873/пр, 874/пр, 875/пр, 876/пр (в ред. приказов от 30.03.2020 № 171/пр, 172/пр, от 01.06.2020 № 294/пр, 295/пр, от 30.06.2020 № 352/пр, 353/пр, от 20.10.2020 № 635/пр, 636/пр, от 09.02.2021 № 50/пр, 51/пр, от 24.05.2021 № 320/пр, 321/пр, от 24.06.2021 № 407/пр, 408/пр, от 14.10.2021 № 745/пр, 746/пр), от 20.12.2021 № 961/пр, 962/пр) | [10 empty] | Изменения в сметные нормы, федеральные единичные расценки и отдельные составляющие к ним, включенные в федеральный реестр сметных нормативов приказами Минстроя России от 26 декабря 2019 г. № 871/пр, 872/пр, 873/пр, 874/пр, 875/пр, 876/пр (в ред. приказов от 30.03.2020 № 171/пр, 172/пр, от 01.06.2020 № 294/пр, 295/пр, от 30.06.2020 № 352/пр, 353/пр, от 20.10.2020 № 635/пр, 636/пр, от 09.02.2021 № 50/пр, 51/пр, от 24.05.2021 № 320/пр, 321/пр, от 24.06.2021 № 407/пр, 408/пр, от 14.10.2021 № 745/пр, 746/пр), от 20.12.2021 № 961/пр, 962/пр)
Наименование программного продукта |  |  | "ГРАНД-Смета 2021"
«Реконструкция (переустройство) ВЛ-10кВ, ВЛ-6кВ с заменой опор и провода (соглашение о компенсации с ФКУ Упрдор «Нижне-Волжское» № 2191-000465)» | [14 empty] | Реконструкция автомобильной дороги 1Р 228 Сызрань - Саратов - Волгоград Реконструкция автомобильной дороги Р-228 Сызрань - Саратов - Волгоград на участке км 291 - км 325, Саратовская обл. (I, II этапы)
(наименование стройки)
(наименование объекта капитального строительства)
ЛОКАЛЬНЫЙ СМЕТНЫЙ РАСЧЕТ (СМЕТА) № 01-04
Демонтаж ВЛ-10кВ " №17 ПС "Латухино" ( ПК59+60) | [15 empty] | Демонтаж ВЛ-10кВ " №17 ПС "Латухино" ( ПК59+60) ПАО"Россети Волга"(1 этап)
(наименование конструктивного решения)
Составлен | базисно-индексным | методом
Основание | 6/26-12-153-ТКР,ЭС 5.1-ТКР 1(стр.37)
(проектная и (или) иная техническая документация)
Составлен(а) в текущем (базисном) уровне цен |  |  | 01.01.2000г с пересчетом в 1 квартал 2022г.
Сметная стоимость |  | 8.51 | (0,57) | тыс.руб.
в том числе:
| строительных работ | 8.51 | (0,57) | тыс.руб. |  | Средства на оплату труда рабочих |  |  |  |  | 1.7 | (0,07) | тыс.руб.
| монтажных работ | 0 | (0) | тыс.руб. |  | Нормативные затраты труда рабочих | [5 empty] | 8.52 | чел.час.
| оборудования | 0 | (0) | тыс.руб. |  | Нормативные затраты труда машинистов | [5 empty] | 3.09 | чел.час.
| прочих затрат | 0 | (0) | тыс.руб. |  | Расчетный измеритель конструктивного решения
№ п/п | Обоснование | Наименование работ и затрат |  |  | Единица измерения | Количество |  |  | Сметная стоимость в базисном уровне цен (в текущем уровне цен (гр. 8) для ресурсов, отсутствующих в СНБ), руб. |  |  | Индексы | Сметная стоимость в текущем уровне цен, руб.
[6 empty] | на единицу | коэффициенты | всего с учетом коэффициентов | на единицу | коэффициенты | всего
1 | 2 | 3 |  |  | 4 | 5 | 6 | 7 | 8 | 9 | 10 | 11 | 12
Раздел 1. Демонтаж ВЛ | [16 empty] | Раздел 1. Демонтаж ВЛ
1 | ФЕР33-04-040-03 | Демонтаж: 3-х проводов ВЛ 6-10 кВ с одной опоры |  |  | 4: шт; 7: 3 |  |  |  |  | Демонтаж: 3-х проводов ВЛ 6-10 кВ с одной опоры
| 1 | ОТ |  |  | 8: 17.32; 10: 51.96; 11: 22,98; 12: 1194 | [5 empty] | ОТ
| 2 | ЭМ |  |  | 8: 43.57; 10: 130.71 | [5 empty] | ЭМ
| 3 | в т.ч. ОТм |  |  | 8: 5.69; 10: 17.07; 11: 22,98; 12: 392 | [5 empty] | в т.ч. ОТм
|  | ЗТ |  |  | 4: чел.-ч; 5: 2,03; 7: 6,09 | [6 empty] | ЗТ
|  | ЗТм |  |  | 4: чел.-ч; 5: 0,55; 7: 1,65 | [6 empty] | ЗТм
|  | Итого по расценке |  |  | 8: 60.89; 10: 182.67 | [7 empty] | Итого по расценке
|  | ФОТ |  |  | 10: 69.03; 12: 1586 | [6 empty] | ФОТ
| Приказ № 812/пр от 21.12.2020 Прил. п.27 | НР Линии электропередачи |  |  | 4: %; 5: 103; 7: 103; 10: 71.1; 12: 1634 | [6 empty] | НР Линии электропередачи
| Приказ № 774/пр от 11.12.2020 Прил. п.27 | СП Линии электропередачи |  |  | 4: %; 5: 60; 7: 60; 10: 41.42; 12: 952 | [6 empty] | СП Линии электропередачи
|  | Всего по позиции |  |  | 10: 295.19 | [8 empty] | Всего по позиции
2 | ФЕР33-04-042-01 | Демонтаж опор ВЛ 0,38-10 кВ: без приставок одностоечных |  |  | 4: шт; 7: 3 |  |  |  |  | Демонтаж опор ВЛ 0,38-10 кВ: без приставок одностоечных
| 1 | ОТ |  |  | 8: 7.35; 10: 22.05; 11: 22,98; 12: 507 | [5 empty] | ОТ
| 2 | ЭМ |  |  | 8: 63.59; 10: 190.77 | [5 empty] | ЭМ
| 3 | в т.ч. ОТм |  |  | 8: 5.56; 10: 16.68; 11: 22,98; 12: 383 | [5 empty] | в т.ч. ОТм
|  | ЗТ |  |  | 4: чел.-ч; 5: 0,81; 7: 2,43 | [6 empty] | ЗТ
|  | ЗТм |  |  | 4: чел.-ч; 5: 0,48; 7: 1,44 | [6 empty] | ЗТм
|  | Итого по расценке |  |  | 8: 70.94; 10: 212.82 | [7 empty] | Итого по расценке
|  | ФОТ |  |  | 10: 38.73; 12: 890 | [6 empty] | ФОТ
| Приказ № 812/пр от 21.12.2020 Прил. п.27 | НР Линии электропередачи |  |  | 4: %; 5: 103; 7: 103; 10: 39.89; 12: 917 | [6 empty] | НР Линии электропередачи
| Приказ № 774/пр от 11.12.2020 Прил. п.27 | СП Линии электропередачи |  |  | 4: %; 5: 60; 7: 60; 10: 23.24; 12: 534 | [6 empty] | СП Линии электропередачи
|  | Всего по позиции |  |  | 10: 275.95 | [8 empty] | Всего по позиции
|  | Итоги по смете: | [20 empty] | Итоги по смете:
|  | Итого прямые затраты (справочно) |  |  | 10: 395.49; 12: 4469 | [10 empty] | Итого прямые затраты (справочно)
|  | в том числе: | [21 empty] | в том числе:
|  | Оплата труда рабочих |  |  | 10: 74.01; 12: 1701 | [10 empty] | Оплата труда рабочих
|  | Эксплуатация машин |  |  | 10: 321.48; 12: 2768 | [10 empty] | Эксплуатация машин
|  | в том числе оплата труда машинистов (Отм) |  |  | 10: 33.75; 12: 775 | [10 empty] | в том числе оплата труда машинистов (Отм)
|  | Строительные работы |  |  | 10: 571.14; 12: 8506 | [10 empty] | Строительные работы
|  | в том числе: | [21 empty] | в том числе:
|  | оплата труда |  |  | 10: 74.01; 12: 1701 | [10 empty] | оплата труда
| 1 кв 2022 (СМР), Письмо Минстроя России от 02.03.2022 г. №8139-ИФ/09 | эксплуатация машин и механизмов |  |  | 10: 321.48; 11: 8,61; 12: 2768 | [10 empty] | эксплуатация машин и механизмов
|  | в том числе оплата труда машинистов (ОТм) |  |  | 10: 33.75; 12: 775 | [10 empty] | в том числе оплата труда машинистов (ОТм)
|  | накладные расходы |  |  | 10: 110.99; 12: 2551 | [10 empty] | накладные расходы
|  | сметная прибыль |  |  | 10: 64.66; 12: 1486 | [10 empty] | сметная прибыль
|  | Итого ФОТ (справочно) |  |  | 10: 107.76; 12: 2476 | [10 empty] | Итого ФОТ (справочно)
|  | Итого накладные расходы (справочно) |  |  | 10: 110.99; 12: 2551 | [10 empty] | Итого накладные расходы (справочно)
|  | Итого сметная прибыль (справочно) |  |  | 10: 64.66; 12: 1486 | [10 empty] | Итого сметная прибыль (справочно)
|  | ВСЕГО по смете |  |  | 10: 571.14; 12: 8506 | [11 empty] | ВСЕГО по смете
| Составил: Ведущий специалист |  |  |  | 6: Л.Г. Лейба
| Проверил: Главный инженер |  |  |  | 6: В.Б. Минаев

## 01-05
Приложение № 2.5 к техническому заданию
Утверждено приказом № 421 от 4 августа 2020 г. Минстроя РФ
СОГЛАСОВАНО: | [9 empty] | УТВЕРЖДАЮ:
"_____" ________________ 2022 года | [12 empty] | "_____" ________________ 2022 года
СОГЛАСОВАНО: | [12 empty] | УТВЕРЖДАЮ:
Генеральный директор
АО "Энергосервис Волги"
_________________В.А. Решетников
[9 empty] | "______" _____________________2022г. |  |  |  | "______" _____________________2022г.
Наименование редакции сметных нормативов |  |  | Изменения в сметные нормы, федеральные единичные расценки и отдельные составляющие к ним, включенные в федеральный реестр сметных нормативов приказами Минстроя России от 26 декабря 2019 г. № 871/пр, 872/пр, 873/пр, 874/пр, 875/пр, 876/пр (в ред. приказов от 30.03.2020 № 171/пр, 172/пр, от 01.06.2020 № 294/пр, 295/пр, от 30.06.2020 № 352/пр, 353/пр, от 20.10.2020 № 635/пр, 636/пр, от 09.02.2021 № 50/пр, 51/пр, от 24.05.2021 № 320/пр, 321/пр, от 24.06.2021 № 407/пр, 408/пр, от 14.10.2021 № 745/пр, 746/пр), от 20.12.2021 № 961/пр, 962/пр) | [10 empty] | Изменения в сметные нормы, федеральные единичные расценки и отдельные составляющие к ним, включенные в федеральный реестр сметных нормативов приказами Минстроя России от 26 декабря 2019 г. № 871/пр, 872/пр, 873/пр, 874/пр, 875/пр, 876/пр (в ред. приказов от 30.03.2020 № 171/пр, 172/пр, от 01.06.2020 № 294/пр, 295/пр, от 30.06.2020 № 352/пр, 353/пр, от 20.10.2020 № 635/пр, 636/пр, от 09.02.2021 № 50/пр, 51/пр, от 24.05.2021 № 320/пр, 321/пр, от 24.06.2021 № 407/пр, 408/пр, от 14.10.2021 № 745/пр, 746/пр), от 20.12.2021 № 961/пр, 962/пр)
Наименование программного продукта |  |  | "ГРАНД-Смета 2021"
«Реконструкция (переустройство) ВЛ-10кВ, ВЛ-6кВ с заменой опор и провода (соглашение о компенсации с ФКУ Упрдор «Нижне-Волжское» № 2191-000465)» | [14 empty] | Реконструкция автомобильной дороги 1Р 228 Сызрань - Саратов - Волгоград Реконструкция автомобильной дороги Р-228 Сызрань - Саратов - Волгоград на участке км 291 - км 325, Саратовская обл. (I, II этапы)
(наименование стройки)
(наименование объекта капитального строительства)
ЛОКАЛЬНЫЙ СМЕТНЫЙ РАСЧЕТ (СМЕТА) № 01-05
Демонтаж ВЛ-10кВ " №17 ПС "Латухино" (а.д. Малая Скатовка-Саратов) | [15 empty] | Демонтаж ВЛ-10кВ " №17 ПС "Латухино" (а.д. Малая Скатовка-Саратов) ПАО"Россети Волга"(1 этап)
(наименование конструктивного решения)
Составлен | базисно-индексным | методом
Основание | 6/26-12-153-ТКР,ЭС 5.1-ТКР 1(стр.39)
(проектная и (или) иная техническая документация)
Составлен(а) в текущем (базисном) уровне цен |  |  | 01.01.2000г с пересчетом в 1 квартал 2022г.
Сметная стоимость |  | 41.67 | (3,14) | тыс.руб.
в том числе:
| строительных работ | 41.67 | (3,14) | тыс.руб. |  | Средства на оплату труда рабочих |  |  |  |  | 6.2 | (0,27) | тыс.руб.
| монтажных работ | 0 | (0) | тыс.руб. |  | Нормативные затраты труда рабочих | [5 empty] | 29.98 | чел.час.
| оборудования | 0 | (0) | тыс.руб. |  | Нормативные затраты труда машинистов | [5 empty] | 16.46 | чел.час.
| прочих затрат | 0 | (0) | тыс.руб. |  | Расчетный измеритель конструктивного решения
№ п/п | Обоснование | Наименование работ и затрат |  |  | Единица измерения | Количество |  |  | Сметная стоимость в базисном уровне цен (в текущем уровне цен (гр. 8) для ресурсов, отсутствующих в СНБ), руб. |  |  | Индексы | Сметная стоимость в текущем уровне цен, руб.
[6 empty] | на единицу | коэффициенты | всего с учетом коэффициентов | на единицу | коэффициенты | всего
1 | 2 | 3 |  |  | 4 | 5 | 6 | 7 | 8 | 9 | 10 | 11 | 12
Раздел 1. Демонтаж ВЛ | [16 empty] | Раздел 1. Демонтаж ВЛ
1 | ФЕР33-04-040-03 | Демонтаж: 3-х проводов ВЛ 6-10 кВ с одной опоры |  |  | 4: шт; 7: 2 |  |  |  |  | Демонтаж: 3-х проводов ВЛ 6-10 кВ с одной опоры
| 1 | ОТ |  |  | 8: 17.32; 10: 34.64; 11: 22,98; 12: 796 | [5 empty] | ОТ
| 2 | ЭМ |  |  | 8: 43.57; 10: 87.14 | [5 empty] | ЭМ
| 3 | в т.ч. ОТм |  |  | 8: 5.69; 10: 11.38; 11: 22,98; 12: 262 | [5 empty] | в т.ч. ОТм
|  | ЗТ |  |  | 4: чел.-ч; 5: 2,03; 7: 4,06 | [6 empty] | ЗТ
|  | ЗТм |  |  | 4: чел.-ч; 5: 0,55; 7: 1,1 | [6 empty] | ЗТм
|  | Итого по расценке |  |  | 8: 60.89; 10: 121.78 | [7 empty] | Итого по расценке
|  | ФОТ |  |  | 10: 46.02; 12: 1058 | [6 empty] | ФОТ
| Приказ № 812/пр от 21.12.2020 Прил. п.27 | НР Линии электропередачи |  |  | 4: %; 5: 103; 7: 103; 10: 47.4; 12: 1090 | [6 empty] | НР Линии электропередачи
| Приказ № 774/пр от 11.12.2020 Прил. п.27 | СП Линии электропередачи |  |  | 4: %; 5: 60; 7: 60; 10: 27.61; 12: 635 | [6 empty] | СП Линии электропередачи
|  | Всего по позиции |  |  | 10: 196.79 | [8 empty] | Всего по позиции
2 | ФЕР33-04-042-01 | Демонтаж опор ВЛ 0,38-10 кВ: без приставок одностоечных |  |  | 4: шт; 7: 32 |  |  |  |  | Демонтаж опор ВЛ 0,38-10 кВ: без приставок одностоечных
| 1 | ОТ |  |  | 8: 7.35; 10: 235.2; 11: 22,98; 12: 5405 | [5 empty] | ОТ
| 2 | ЭМ |  |  | 8: 63.59; 10: 2034.88 | [5 empty] | ЭМ
| 3 | в т.ч. ОТм |  |  | 8: 5.56; 10: 177.92; 11: 22,98; 12: 4089 | [5 empty] | в т.ч. ОТм
|  | ЗТ |  |  | 4: чел.-ч; 5: 0,81; 7: 25,92 | [6 empty] | ЗТ
|  | ЗТм |  |  | 4: чел.-ч; 5: 0,48; 7: 15,36 | [6 empty] | ЗТм
|  | Итого по расценке |  |  | 8: 70.94; 10: 2270.08 | [7 empty] | Итого по расценке
|  | ФОТ |  |  | 10: 413.12; 12: 9494 | [6 empty] | ФОТ
| Приказ № 812/пр от 21.12.2020 Прил. п.27 | НР Линии электропередачи |  |  | 4: %; 5: 103; 7: 103; 10: 425.51; 12: 9779 | [6 empty] | НР Линии электропередачи
| Приказ № 774/пр от 11.12.2020 Прил. п.27 | СП Линии электропередачи |  |  | 4: %; 5: 60; 7: 60; 10: 247.87; 12: 5696 | [6 empty] | СП Линии электропередачи
|  | Всего по позиции |  |  | 10: 2943.46 | [8 empty] | Всего по позиции
|  | Итоги по смете: | [20 empty] | Итоги по смете:
|  | Итого прямые затраты (справочно) |  |  | 10: 2391.86; 12: 24472 | [10 empty] | Итого прямые затраты (справочно)
|  | в том числе: | [21 empty] | в том числе:
|  | Оплата труда рабочих |  |  | 10: 269.84; 12: 6201 | [10 empty] | Оплата труда рабочих
|  | Эксплуатация машин |  |  | 10: 2122.02; 12: 18271 | [10 empty] | Эксплуатация машин
|  | в том числе оплата труда машинистов (Отм) |  |  | 10: 189.3; 12: 4351 | [10 empty] | в том числе оплата труда машинистов (Отм)
|  | Строительные работы |  |  | 10: 3140.25; 12: 41672 | [10 empty] | Строительные работы
|  | в том числе: | [21 empty] | в том числе:
|  | оплата труда |  |  | 10: 269.84; 12: 6201 | [10 empty] | оплата труда
| 1 кв 2022 (СМР), Письмо Минстроя России от 02.03.2022 г. №8139-ИФ/09 | эксплуатация машин и механизмов |  |  | 10: 2122.02; 11: 8,61; 12: 18271 | [10 empty] | эксплуатация машин и механизмов
|  | в том числе оплата труда машинистов (ОТм) |  |  | 10: 189.3; 12: 4351 | [10 empty] | в том числе оплата труда машинистов (ОТм)
|  | накладные расходы |  |  | 10: 472.91; 12: 10869 | [10 empty] | накладные расходы
|  | сметная прибыль |  |  | 10: 275.48; 12: 6331 | [10 empty] | сметная прибыль
|  | Итого ФОТ (справочно) |  |  | 10: 459.14; 12: 10552 | [10 empty] | Итого ФОТ (справочно)
|  | Итого накладные расходы (справочно) |  |  | 10: 472.91; 12: 10869 | [10 empty] | Итого накладные расходы (справочно)
|  | Итого сметная прибыль (справочно) |  |  | 10: 275.48; 12: 6331 | [10 empty] | Итого сметная прибыль (справочно)
|  | ВСЕГО по смете |  |  | 10: 3140.25; 12: 41672 | [11 empty] | ВСЕГО по смете
| Составил: Ведущий специалист |  |  |  | 6: Л.Г. Лейба
| Проверил: Главный инженер |  |  |  | 6: В.Б. Минаев

## 02-01
Приложение № 2
Утверждено приказом № 421 от 4 августа 2020 г. Минстроя РФ
СОГЛАСОВАНО: | [9 empty] | УТВЕРЖДАЮ:
Генеральный директор
АО "Энергосервис Волги"
_________________В.А. Решетников
"____" ________________ 2022 года
Наименование редакции сметных нормативов |  |  | Изменения в сметные нормы, федеральные единичные расценки и отдельные составляющие к ним, включенные в федеральный реестр сметных нормативов приказами Минстроя России от 26 декабря 2019 г. № 871/пр, 872/пр, 873/пр, 874/пр, 875/пр, 876/пр (в ред. приказов от 30.03.2020 № 171/пр, 172/пр, от 01.06.2020 № 294/пр, 295/пр, от 30.06.2020 № 352/пр, 353/пр, от 20.10.2020 № 635/пр, 636/пр, от 09.02.2021 № 50/пр, 51/пр, от 24.05.2021 № 320/пр, 321/пр, от 24.06.2021 № 407/пр, 408/пр, от 14.10.2021 № 745/пр, 746/пр), от 20.12.2021 № 961/пр, 962/пр)
Наименование программного продукта |  |  | ГРАНД-Смета, версия 2022.1
«Реконструкция (переустройство) ВЛ-10кВ, ВЛ-6кВ с заменой опор и провода (соглашение о компенсации с ФКУ Упрдор «Нижне-Волжское» № 2191-000465)»
(наименование стройки)
(наименование объекта капитального строительства)
ЛОКАЛЬНЫЙ СМЕТНЫЙ РАСЧЕТ (СМЕТА) № 02-01
Монтаж ВЛ-6 кВ №1 ПС "Дубки" (ПК13-ПК 15)
(наименование конструктивного решения)
Составлен | базисно-индексным | методом
Основание | 6/26-12-153-ТКР,ЭС 5.1-ТКР 1(стр.28)
(проектная и (или) иная техническая документация)
Составлен(а) в текущем (базисном) уровне цен |  |  | 01.01.2000г с пересчетом в 1 квартал 2022г.
Сметная стоимость |  | 478.47 | (59,77) | тыс.руб.
в том числе:
| строительных работ | 471.85 | (59,11) | тыс.руб. |  | Средства на оплату труда рабочих |  |  |  |  | 25.33 | (1,1) | тыс.руб.
| монтажных работ | 6.63 | (0,66) | тыс.руб. |  | Нормативные затраты труда рабочих |  |  |  |  | 121.74 |  | чел.час.
| оборудования | 0 | (0) | тыс.руб. |  | Нормативные затраты труда машинистов |  |  |  |  | 29.43 |  | чел.час.
| прочих затрат | 0 | (0) | тыс.руб. |  | Расчетный измеритель конструктивного решения
№ п/п | Обоснование | Наименование работ и затрат |  |  | Единица измерения | Количество |  |  | Сметная стоимость в базисном уровне цен (в текущем уровне цен (гр. 8) для ресурсов, отсутствующих в СНБ), руб. |  |  | Индексы | Сметная стоимость в текущем уровне цен, руб.
[6 empty] | на единицу | коэффициенты | всего с учетом коэффициентов | на единицу | коэффициенты | всего
1 | 2 | 3 |  |  | 4 | 5 | 6 | 7 | 8 | 9 | 10 | 11 | 12
Раздел 1. Строительство линии
1 | ФЕР33-01-008-02 | Установка железобетонных центрифугированных опор промежуточных, свободностоящих: одностоечных, одноцепных объемом свыше 2 до 3 м3 |  |  | 4: м3; 7: 6.9
| 1 | ОТ |  |  | 8: 67; 10: 462.3; 11: 22.98; 12: 10624
| 2 | ЭМ |  |  | 8: 378.88; 10: 2614.27
| 3 | в т.ч. ОТм |  |  | 8: 27.37; 10: 188.85; 11: 22.98; 12: 4340
| 4 | М |  |  | 8: 3705.43; 10: 25567.47
|  | ЗТ |  |  | 4: чел.-ч; 5: 6.66; 7: 45.954
|  | ЗТм |  |  | 4: чел.-ч; 5: 2.93; 7: 20.217
|  | Итого по расценке |  |  | 8: 4151.31; 10: 28644.04
|  | ФОТ |  |  | 10: 651.15; 12: 14964
| Приказ № 812/пр от 21.12.2020 Прил. п.27 | НР Линии электропередачи |  |  | 4: %; 5: 103; 7: 103; 10: 670.68; 12: 15413
| Приказ № 774/пр от 11.12.2020 Прил. п.27 | СП Линии электропередачи |  |  | 4: %; 5: 60; 7: 60; 10: 390.69; 12: 8978
|  | Всего по позиции |  |  | 10: 29705.41
2 | ФССЦ-05.1.02.07-0051 | Стойка железобетонная центрифугированная ВЛ и ОРУ |  |  | 4: м3; 7: -6.969; 8: 3649.9; 10: -25436.15
(Земляные работы, выполняемые механизированным способом)
|  | Всего по позиции |  |  | 10: -25436.15
3 | ФЕР33-04-007-09 | Установка железобетонных ригелей для опор ВЛ 35 кВ объемом: до 0,2 м3 при одном ригеле на стойку |  |  | 4: шт; 7: 3
| 1 | ОТ |  |  | 8: 12.94; 10: 38.82; 11: 22.98; 12: 892
| 2 | ЭМ |  |  | 8: 66.42; 10: 199.26
| 3 | в т.ч. ОТм |  |  | 8: 8.09; 10: 24.27; 11: 22.98; 12: 558
|  | ЗТ |  |  | 4: чел.-ч; 5: 1.46; 7: 4.38
|  | ЗТм |  |  | 4: чел.-ч; 5: 0.61; 7: 1.83
|  | Итого по расценке |  |  | 8: 79.36; 10: 238.08
|  | ФОТ |  |  | 10: 63.09; 12: 1450
| Приказ № 812/пр от 21.12.2020 Прил. п.27 | НР Линии электропередачи |  |  | 4: %; 5: 103; 7: 103; 10: 64.98; 12: 1494
| Приказ № 774/пр от 11.12.2020 Прил. п.27 | СП Линии электропередачи |  |  | 4: %; 5: 60; 7: 60; 10: 37.85; 12: 870
|  | Всего по позиции |  |  | 10: 340.91
4 | ФССЦ-05.1.03.13-0039 | Ригели марки АР5 (бетон B22,5, расход арматуры 310 кг) |  |  | 4: м3; 7: 0.6; 8: 3859.86; 10: 2315.92
(Линии электропередачи)
|  | Всего по позиции |  |  | 10: 2315.92
Стальные конструкции
5 | ФССЦ-07.2.07.13-0221 | Хомуты стальные |  |  | 4: кг; 7: 9.9; 8: 9.6; 10: 95.04
(Линии электропередачи)
|  | Всего по позиции |  |  | 10: 95.04
6 | ФССЦ-01.7.15.12-0023 | Шпильки |  |  | 4: кг; 7: 19.2; 8: 43.5; 10: 835.2
(Линии электропередачи)
|  | Всего по позиции |  |  | 10: 835.2
7 | ФССЦ-08.3.04.02-0095 | Круг стальной горячекатаный, марка стали ВСт3пс5-1, диаметр 16 мм |  |  | 4: т; 7: 0.01476; 8: 5230.01; 10: 77.19
(Линии электропередачи)
|  | Всего по позиции |  |  | 10: 77.19
8 | ФССЦ-07.2.07.13-0221 | Хомуты стальные |  |  | 4: кг; 7: 42; 8: 9.6; 10: 403.2
(Линии электропередачи)
|  | Всего по позиции |  |  | 10: 403.2
9 | ФССЦ-20.2.02.04-0002 | Колпачки изолирующие |  |  | 4: 100 шт; 7: 0.09; 8: 187; 10: 16.83
(Линии электропередачи)
|  | Всего по позиции |  |  | 10: 16.83
10 | ФЕР33-04-003-02 | Установка железобетонных опор ВЛ 0,38; 6-10 кВ с траверсами без приставок: одностоечных с одним подкосом |  |  | 4: шт; 7: 2
| 1 | ОТ |  |  | 8: 52.98; 10: 105.96; 11: 22.98; 12: 2435
| 2 | ЭМ |  |  | 8: 247.94; 10: 495.88
| 3 | в т.ч. ОТм |  |  | 8: 23.2; 10: 46.4; 11: 22.98; 12: 1066
| 4 | М |  |  | 8: 45.54; 10: 91.08
|  | ЗТ |  |  | 4: чел.-ч; 5: 5.98; 7: 11.96
|  | ЗТм |  |  | 4: чел.-ч; 5: 2; 7: 4
|  | Итого по расценке |  |  | 8: 346.46; 10: 692.92
|  | ФОТ |  |  | 10: 152.36; 12: 3501
| Приказ № 812/пр от 21.12.2020 Прил. п.27 | НР Линии электропередачи |  |  | 4: %; 5: 103; 7: 103; 10: 156.93; 12: 3606
| Приказ № 774/пр от 11.12.2020 Прил. п.27 | СП Линии электропередачи |  |  | 4: %; 5: 60; 7: 60; 10: 91.42; 12: 2101
|  | Всего по позиции |  |  | 10: 941.27
11 | ФЕР33-04-007-05 | Установка железобетонных плит для опор ВЛ 35 кВ: опорных объемом до 0,35 м3 |  |  | 4: шт; 7: 4
| 1 | ОТ |  |  | 8: 9.16; 10: 36.64; 11: 22.98; 12: 842
| 2 | ЭМ |  |  | 8: 35.1; 10: 140.4
| 3 | в т.ч. ОТм |  |  | 8: 4.35; 10: 17.4; 11: 22.98; 12: 400
|  | ЗТ |  |  | 4: чел.-ч; 5: 1.01; 7: 4.04
|  | ЗТм |  |  | 4: чел.-ч; 5: 0.33; 7: 1.32
|  | Итого по расценке |  |  | 8: 44.26; 10: 177.04
|  | ФОТ |  |  | 10: 54.04; 12: 1242
| Приказ № 812/пр от 21.12.2020 Прил. п.27 | НР Линии электропередачи |  |  | 4: %; 5: 103; 7: 103; 10: 55.66; 12: 1279
| Приказ № 774/пр от 11.12.2020 Прил. п.27 | СП Линии электропередачи |  |  | 4: %; 5: 60; 7: 60; 10: 32.42; 12: 745
|  | Всего по позиции |  |  | 10: 265.12
12 | ФССЦ-05.1.02.01-0043 | Плиты опорно-анкерные П-3и (бетон B25, объем 0,05 м3, арматура 2,2 кг) |  |  | 4: шт; 7: 4; 8: 59.78; 10: 239.12
(Линии электропередачи)
|  | Всего по позиции |  |  | 10: 239.12
Стальные конструкции
13 | ФССЦ-07.2.07.13-0081 | Конструкции стальные приспособлений для монтажа |  |  | 4: т; 7: 0.0098; 8: 7441; 10: 72.92
(Материалы для монтажных работ)
|  | Всего по позиции |  |  | 10: 72.92
14 | ФССЦ-01.7.15.02-0081 | Болты с шестигранной головкой, диаметр 6 мм |  |  | 4: т; 7: 0.0014; 8: 17700; 10: 24.78
(Материалы для монтажных работ)
|  | Всего по позиции |  |  | 10: 24.78
15 | ФССЦ-20.1.01.11-0006 | Зажим: плашечный соединительный ПА 3-2 |  |  | 4: шт; 7: 6; 8: 12.24; 10: 73.44
(Материалы для монтажных работ)
|  | Всего по позиции |  |  | 10: 73.44
16 | ФЕР33-04-009-02 | Подвеска проводов ВЛ 6-10 кВ в ненаселенной местности сечением: свыше 35 мм2 с помощью механизмов, (3 провода) при 10 опорах на км линии |  |  | 4: км; 7: 0.078
| 1 | ОТ |  |  | 8: 405.97; 10: 31.67; 11: 22.98; 12: 728
| 2 | ЭМ |  |  | 8: 1152.08; 10: 89.86
| 3 | в т.ч. ОТм |  |  | 8: 179.72; 10: 14.02; 11: 22.98; 12: 322
| 4 | М |  |  | 8: 361.07; 10: 28.16
|  | ЗТ |  |  | 4: чел.-ч; 5: 43.7; 7: 3.4086
|  | ЗТм |  |  | 4: чел.-ч; 5: 15.14; 7: 1.1809
|  | Итого по расценке |  |  | 8: 1919.12; 10: 149.69
|  | ФОТ |  |  | 10: 45.69; 12: 1050
| Приказ № 812/пр от 21.12.2020 Прил. п.27 | НР Линии электропередачи |  |  | 4: %; 5: 103; 7: 103; 10: 47.06; 12: 1082
| Приказ № 774/пр от 11.12.2020 Прил. п.27 | СП Линии электропередачи |  |  | 4: %; 5: 60; 7: 60; 10: 27.41; 12: 630
|  | Всего по позиции |  |  | 10: 224.16
17 | ФЕР33-04-011-06 | Подвеска проводов ВЛ 10 кВ на переходах через препятствия: автомобильные дороги 1 и 2 категории |  |  | 4: переход; 7: 1
| 1 | ОТ |  |  | 8: 127.6; 10: 127.6; 11: 22.98; 12: 2932
| 2 | ЭМ |  |  | 8: 46; 10: 46
| 3 | в т.ч. ОТм |  |  | 8: 8.12; 10: 8.12; 11: 22.98; 12: 187
|  | ЗТ |  |  | 4: чел.-ч; 5: 13.9; 7: 13.9
|  | ЗТм |  |  | 4: чел.-ч; 5: 0.7; 7: 0.7
|  | Итого по расценке |  |  | 8: 173.6; 10: 173.6
|  | ФОТ |  |  | 10: 135.72; 12: 3119
| Приказ № 812/пр от 21.12.2020 Прил. п.27 | НР Линии электропередачи |  |  | 4: %; 5: 103; 7: 103; 10: 139.79; 12: 3213
| Приказ № 774/пр от 11.12.2020 Прил. п.27 | СП Линии электропередачи |  |  | 4: %; 5: 60; 7: 60; 10: 81.43; 12: 1871
|  | Всего по позиции |  |  | 10: 394.82
Итоги по разделу 1 Строительство линии :
|  | Итого прямые затраты (справочно) |  |  | 10: 8792.86; 12: 80287
в том числе:
|  | Оплата труда рабочих |  |  | 10: 802.99; 12: 18453
|  | Эксплуатация машин |  |  | 10: 3585.67; 12: 30873
|  | в том числе оплата труда машинистов (Отм) |  |  | 10: 299.06; 12: 6873
|  | Материалы |  |  | 10: 4404.2; 12: 30961
|  | Строительные работы |  |  | 10: 10418.04; 12: 120366
в том числе:
|  | оплата труда |  |  | 10: 802.99; 12: 18453
|  | эксплуатация машин и механизмов |  |  | 10: 3585.67; 12: 30873
|  | в том числе оплата труда машинистов (ОТм) |  |  | 10: 299.06; 12: 6873
|  | материалы |  |  | 10: 4233.06; 12: 29758
|  | накладные расходы |  |  | 10: 1135.1; 12: 26087
|  | сметная прибыль |  |  | 10: 661.22; 12: 15195
|  | Монтажные работы |  |  | 10: 171.14; 12: 1203
в том числе:
|  | материалы |  |  | 10: 171.14; 12: 1203
|  | Итого ФОТ (справочно) |  |  | 10: 1102.05; 12: 25326
|  | Итого накладные расходы (справочно) |  |  | 10: 1135.1; 12: 26087
|  | Итого сметная прибыль (справочно) |  |  | 10: 661.22; 12: 15195
|  | Итого по разделу 1 Строительство линии |  |  | 10: 10589.18; 12: 121569
Раздел 2. Материалы по ТКП
18 | Материал Заказчика | Стойка центрифугированная коническая СК 22.2-1.1 |  |  | 4: шт; 7: 3; 11: 7.03
(Линии электропередачи)
19 | ТЦ_05.1.02.07_64_6439073422_31.01.2022_01 | Стойка опоры СВ 110-5 |  |  | шт |  |  | 4 | 14060 |  | 8000 | 7.03 | 56240
(Линии электропередачи)
Цена=16872/1,2
|  | Всего по позиции |  |  | 10: 8000; 12: 56240
20 | ТЦ_20.1.02.00_16_1614001791_08.12.2021_01 | Траверса ТМ-23 |  |  | шт |  |  | 3 | 2547.5 |  | 1087.2 | 7.03 | 7643
(Линии электропередачи)
Цена=3057/1,2
|  | Всего по позиции |  |  | 10: 1087.2; 12: 7643
21 | ТЦ_20.1.02.00_16_1614001791_08.12.2021_01 | Траверса ТМ-23-01 |  |  | шт |  |  | 3 | 4285.83 |  | 1828.88 | 7.03 | 12857
(Линии электропередачи)
Цена=5143/1,2
|  | Всего по позиции |  |  | 10: 1828.88; 12: 12857
22 | ТЦ_20.1.02.00_16_1614001791_08.12.2021_01 | Траверса ТМ-24 |  |  | шт |  |  | 3 | 9160 |  | 3908.96 | 7.03 | 27480
(Линии электропередачи)
Цена=10992/1,2
|  | Всего по позиции |  |  | 10: 3908.96; 12: 27480
23 | ТЦ_20.1.02.00_16_1614001791_25.11.2021_01 | Траверса ТМ-6 |  |  | шт |  |  | 2 | 3484.98 |  | 991.47 | 7.03 | 6970
(Линии электропередачи)
Цена=4181,98/1,2
|  | Всего по позиции |  |  | 10: 991.47; 12: 6970
24 | ТЦ_20.1.02.00_16_1614001791_28.09.2021_01 | Заземляющий проводник ЗП1 |  |  | шт |  |  | 10 | 136.21 |  | 193.74 | 7.03 | 1362
(Линии электропередачи)
Объем=6+4
Цена=163,45/1,2
|  | Всего по позиции |  |  | 10: 193.74; 12: 1362
25 | ТЦ_22.2.01.04_77_7424032866_07.12.2021_01 | Изолятор линейный штыревой фарфоровый ШФ 20-Г |  |  | шт |  |  | 11 | 495 |  | 774.54 | 7.03 | 5445
(Линии электропередачи)
Объем=9+2
Цена=594/1,2
|  | Всего по позиции |  |  | 10: 774.54; 12: 5445
26 | ТЦ_22.2.01.08_77_7424032866_07.12.2021_01 | Изолятор линейный подвесной полимерный ПС70Е |  |  | шт |  |  | 60 | 770.96 |  | 6580.09 | 7.03 | 46258
(Линии электропередачи)
Объем=36+24
Цена=925,15/1,2
|  | Всего по позиции |  |  | 10: 6580.09; 12: 46258
27 | ТЦ_20.1.01.11_77_7424032866_11.01.2022_01 | Зажим соединительный: плашечный ПС-2-1 |  |  | шт |  |  | 10 | 162 |  | 230.44 | 7.03 | 1620
(Линии электропередачи)
Объем=6+4
Цена=194,4/1,2
|  | Всего по позиции |  |  | 10: 230.44; 12: 1620
28 | ТЦ_20.1.01.11_77_7424032866_11.01.2022_01 | Зажим: плашечный соединительный ПА 2-2А |  |  | шт |  |  | 9 | 158 |  | 202.28 | 7.03 | 1422
(Линии электропередачи)
Цена=189,6/1,2
|  | Всего по позиции |  |  | 10: 202.28; 12: 1422
29 | ТЦ_20.5.04.04_77_7424032866_11.01.2022_01 | Зажим натяжной болтовый НБ-2-6А |  |  | шт |  |  | 30 | 1224 |  | 5223.33 | 7.03 | 36720
(Линии электропередачи)
Объем=18+12
Цена=1468,8/1,2
|  | Всего по позиции |  |  | 10: 5223.33; 12: 36720
30 | ТЦ_20.5.04.04_78_7802629205_13.01.2022_01 | Вязка спиральная СВ-70(прим СШ-2) |  |  | шт |  |  | 2 | 124 |  | 35.28 | 7.03 | 248
(Линии электропередачи)
Цена=148,8/1,2
|  | Всего по позиции |  |  | 10: 35.28; 12: 248
31 | ТЦ_20.1.02.22_77_7424032866_11.01.2022_01 | Ушко: однолапчатое У1-7-16 |  |  | шт |  |  | 30 | 477 |  | 2035.56 | 7.03 | 14310
(Линии электропередачи)
Объем=18+12
Цена=572,4/1,2
|  | Всего по позиции |  |  | 10: 2035.56; 12: 14310
32 | ТЦ_20.2.06.05_16_1614001791_25.11.2021_01 | Кронштейн У1 |  |  | шт |  |  | 2 | 1151.58 |  | 327.6 | 7.03 | 2303
(Линии электропередачи)
Цена=1381,89/1,2
|  | Всего по позиции |  |  | 10: 327.6; 12: 2303
33 | ТЦ_25.1.06.23_16_1614001791_08.12.2021_01 | Стяжка Г1 |  |  | шт |  |  | 4 | 1135.83 |  | 646.23 | 7.03 | 4543
(Линии электропередачи)
Цена=1363/1,2
|  | Всего по позиции |  |  | 10: 646.23; 12: 4543
34 | ТЦ_07.2.07.13_16_1614001791_25.11.2021_01 | Хомут Х1 |  |  | шт |  |  | 2 | 167.85 |  | 47.8 | 7.03 | 336
(Линии электропередачи)
Цена=201,42/1,2
|  | Всего по позиции |  |  | 10: 47.8; 12: 336
35 | ТЦ_20.2.02.04_77_7424032866_11.01.2022_01 | Колпачок К9 |  |  | шт |  |  | 2 | 16 |  | 4.55 | 7.03 | 32
(Линии электропередачи)
Цена=19,2/1,2
|  | Всего по позиции |  |  | 10: 4.55; 12: 32
36 | ТЦ_22.2.02.04_77_7424032866_11.01.2022_01 | Звено промежуточное трехпалое ПРТ-7 |  |  | шт |  |  | 12 | 316 |  | 539.4 | 7.03 | 3792
(Линии электропередачи)
Цена=379,2/1,2
|  | Всего по позиции |  |  | 10: 539.4; 12: 3792
37 | ТЦ_21.2.01.02_77_7731530768_13.01.2022_01 | Провод неизолированный для воздушных линий электропередачи АС 70/11 |  |  | т |  |  | 0.119 | 283833.45 |  | 4804.55 | 7.03 | 33776
(Линии электропередачи)
Объем=0,065+0,054
Цена=340600,14/1,2
|  | Всего по позиции |  |  | 10: 4804.55; 12: 33776
Итоги по разделу 2 Материалы по ТКП :
|  | Итого прямые затраты (справочно) |  |  | 10: 37461.9; 12: 263357
в том числе:
|  | Материалы |  |  | 10: 37461.9; 12: 263357
|  | Строительные работы |  |  | 10: 37461.9; 12: 263357
в том числе:
|  | материалы |  |  | 10: 37461.9; 12: 263357
|  | Итого по разделу 2 Материалы по ТКП |  |  | 10: 37461.9; 12: 263357
в том числе:
|  | материалы, изделия и конструкции отсутствующие в СНБ |  |  | 12: 263357
Раздел 3. Заземление
38 | ФЕР01-02-059-02 | Рытье ям вручную глубиной 1,5 м под электрод заземления с обратной засыпкой, группа грунтов: 2 |  |  | 4: шт; 7: 5
| 1 | ОТ |  |  | 8: 50.37; 10: 251.85; 11: 22.98; 12: 5788
| 4 | М |  |  | 8: 1922.5; 10: 9612.5
|  | ЗТ |  |  | 4: чел.-ч; 5: 6.61; 7: 33.05
|  | Итого по расценке |  |  | 8: 1972.87; 10: 9864.35
|  | ФОТ |  |  | 10: 251.85; 12: 5788
| Приказ № 812/пр от 21.12.2020 Прил. п.1.2 | НР Земляные работы, выполняемые ручным способом |  |  | 4: %; 5: 89; 7: 89; 10: 224.15; 12: 5151
| Приказ № 774/пр от 11.12.2020 Прил. п.1.2 | СП Земляные работы, выполняемые ручным способом |  |  | 4: %; 5: 40; 7: 40; 10: 100.74; 12: 2315
|  | Всего по позиции |  |  | 10: 10189.24
39 | ФЕРм08-02-471-04 | Заземлитель вертикальный из круглой стали диаметром: 16 мм |  |  | 4: 10 шт; 7: 0.7
| 1 | ОТ |  |  | 8: 67.77; 10: 47.44; 11: 22.98; 12: 1090
| 2 | ЭМ |  |  | 8: 41.28; 10: 28.9
| 3 | в т.ч. ОТм |  |  | 8: 3.27; 10: 2.29; 11: 22.98; 12: 53
| 4 | М |  |  | 8: 486.56; 10: 340.59
|  | ЗТ |  |  | 4: чел.-ч; 5: 7.21; 7: 5.047
|  | ЗТм |  |  | 4: чел.-ч; 5: 0.26; 7: 0.182
|  | Итого по расценке |  |  | 8: 595.61; 10: 416.93
|  | ФОТ |  |  | 10: 49.73; 12: 1143
| Приказ № 812/пр от 21.12.2020 Прил. п.49.3 | НР Электротехнические установки на других объектах |  |  | 4: %; 5: 97; 7: 97; 10: 48.24; 12: 1109
| Приказ № 774/пр от 11.12.2020 Прил. п.49.3 | СП Электротехнические установки на других объектах |  |  | 4: %; 5: 51; 7: 51; 10: 25.36; 12: 583
|  | Всего по позиции |  |  | 10: 490.53
40 | ФССЦ-08.3.04.02-0082 | Круг стальной горячекатаный оцинкованный, диаметр 10-12 мм |  |  | 4: т; 7: 0.07203; 8: 14400; 10: 1037.23
(Монтаж металлических конструкций)
|  | Всего по позиции |  |  | 10: 1037.23
Итоги по разделу 3 Заземление :
|  | Итого прямые затраты (справочно) |  |  | 10: 11318.51; 12: 84389
в том числе:
|  | Оплата труда рабочих |  |  | 10: 299.29; 12: 6878
|  | Эксплуатация машин |  |  | 10: 28.9; 12: 249
|  | в том числе оплата труда машинистов (Отм) |  |  | 10: 2.29; 12: 53
|  | Материалы |  |  | 10: 10990.32; 12: 77262
|  | Строительные работы |  |  | 10: 11226.47; 12: 88122
в том числе:
|  | оплата труда |  |  | 10: 251.85; 12: 5788
|  | материалы |  |  | 10: 10649.73; 12: 74868
|  | накладные расходы |  |  | 10: 224.15; 12: 5151
|  | сметная прибыль |  |  | 10: 100.74; 12: 2315
|  | Монтажные работы |  |  | 10: 490.53; 12: 5425
в том числе:
|  | оплата труда |  |  | 10: 47.44; 12: 1090
|  | эксплуатация машин и механизмов |  |  | 10: 28.9; 12: 249
|  | в том числе оплата труда машинистов (ОТм) |  |  | 10: 2.29; 12: 53
|  | материалы |  |  | 10: 340.59; 12: 2394
|  | накладные расходы |  |  | 10: 48.24; 12: 1109
|  | сметная прибыль |  |  | 10: 25.36; 12: 583
|  | Итого ФОТ (справочно) |  |  | 10: 301.58; 12: 6931
|  | Итого накладные расходы (справочно) |  |  | 10: 272.39; 12: 6260
|  | Итого сметная прибыль (справочно) |  |  | 10: 126.1; 12: 2898
|  | Итого по разделу 3 Заземление |  |  | 10: 11717; 12: 93547
Итоги по смете:
|  | Итого прямые затраты (справочно) |  |  | 10: 57573.27; 12: 428033
в том числе:
|  | Оплата труда рабочих |  |  | 10: 1102.28; 12: 25331
|  | Эксплуатация машин |  |  | 10: 3614.57; 12: 31122
|  | в том числе оплата труда машинистов (Отм) |  |  | 10: 301.35; 12: 6926
|  | Материалы |  |  | 10: 52856.42; 12: 371580
|  | Строительные работы |  |  | 10: 59106.41; 12: 471845
в том числе:
|  | оплата труда |  |  | 10: 1054.84; 12: 24241
| 1 кв 2022 (СМР), Письмо Минстроя России от 02.03.2022 г. №8139-ИФ/09 | эксплуатация машин и механизмов |  |  | 10: 3585.67; 11: 8.61; 12: 30873
|  | в том числе оплата труда машинистов (ОТм) |  |  | 10: 299.06; 12: 6873
| 1 кв 2022 (СМР), Письмо Минстроя России от 02.03.2022 г. №8139-ИФ/09 | материалы |  |  | 10: 52344.69; 11: 7.03; 12: 367983
|  | накладные расходы |  |  | 10: 1359.25; 12: 31238
|  | сметная прибыль |  |  | 10: 761.96; 12: 17510
|  | Монтажные работы |  |  | 10: 661.67; 12: 6628
в том числе:
|  | оплата труда |  |  | 10: 47.44; 12: 1090
| 1 кв 2022 (СМР), Письмо Минстроя России от 02.03.2022 г. №8139-ИФ/09 | эксплуатация машин и механизмов |  |  | 10: 28.9; 11: 8.61; 12: 249
|  | в том числе оплата труда машинистов (ОТм) |  |  | 10: 2.29; 12: 53
| 1 кв 2022 (СМР), Письмо Минстроя России от 02.03.2022 г. №8139-ИФ/09 | материалы |  |  | 10: 511.73; 11: 7.03; 12: 3597
|  | накладные расходы |  |  | 10: 48.24; 12: 1109
|  | сметная прибыль |  |  | 10: 25.36; 12: 583
|  | Итого ФОТ (справочно) |  |  | 10: 1403.63; 12: 32257
|  | Итого накладные расходы (справочно) |  |  | 10: 1407.49; 12: 32347
|  | Итого сметная прибыль (справочно) |  |  | 10: 787.32; 12: 18093
|  | ВСЕГО по смете |  |  | 10: 59768.08; 12: 478473
в том числе:
|  | материалы, изделия и конструкции отсутствующие в СНБ |  |  | 12: 263357
| Составил: | Ведущий специалист Л. Г. Лейба
[должность, подпись (инициалы, фамилия)]
| Проверил: | Главный инженер В. Б. Минаев
[должность, подпись (инициалы, фамилия)]

## 02-02
Приложение № 2
Утверждено приказом № 421 от 4 августа 2020 г. Минстроя РФ
СОГЛАСОВАНО: | [9 empty] | УТВЕРЖДАЮ:
Генеральный директор
АО "Энергосервис Волги"
В. А. Решетников
"____" ________________ 2022 года
Наименование редакции сметных нормативов |  |  | Изменения в сметные нормы, федеральные единичные расценки и отдельные составляющие к ним, включенные в федеральный реестр сметных нормативов приказами Минстроя России от 26 декабря 2019 г. № 871/пр, 872/пр, 873/пр, 874/пр, 875/пр, 876/пр (в ред. приказов от 30.03.2020 № 171/пр, 172/пр, от 01.06.2020 № 294/пр, 295/пр, от 30.06.2020 № 352/пр, 353/пр, от 20.10.2020 № 635/пр, 636/пр, от 09.02.2021 № 50/пр, 51/пр, от 24.05.2021 № 320/пр, 321/пр, от 24.06.2021 № 407/пр, 408/пр, от 14.10.2021 № 745/пр, 746/пр), от 20.12.2021 № 961/пр, 962/пр)
Наименование программного продукта |  |  | ГРАНД-Смета, версия 2022.1
«Реконструкция (переустройство) ВЛ-10кВ, ВЛ-6кВ с заменой опор и провода (соглашение о компенсации с ФКУ Упрдор «Нижне-Волжское» № 2191-000465)»
(наименование стройки)
(наименование объекта капитального строительства)
ЛОКАЛЬНЫЙ СМЕТНЫЙ РАСЧЕТ (СМЕТА) № 02-02
Монтаж ВЛ-10кВ " №19 ПС "Латухино" (ПК38-ПК41) ПАО"Россети Волга"(1этап)
(наименование конструктивного решения)
(наименование конструктивного решения)
Составлен | базисно-индексным | методом
Основание | 6/26-12-153-ТКР,ЭС 5.1-ТКР 1(стр.30)
(проектная и (или) иная техническая документация)
Составлен(а) в текущем (базисном) уровне цен |  |  | 01.01.2000г с пересчетом в 1 квартал 2022г.
Сметная стоимость |  | 814.24 | (108,07) | тыс.руб.
в том числе:
| строительных работ | 789.77 | (104,83) | тыс.руб. |  | Средства на оплату труда рабочих |  |  |  |  | 24.68 | (1,07) | тыс.руб.
| монтажных работ | 24.47 | (3,24) | тыс.руб. |  | Нормативные затраты труда рабочих |  |  |  |  | 121.77 |  | чел.час.
| оборудования | 0 | (0) | тыс.руб. |  | Нормативные затраты труда машинистов |  |  |  |  | 24.14 |  | чел.час.
| прочих затрат | 0 | (0) | тыс.руб. |  | Расчетный измеритель конструктивного решения
№ п/п | Обоснование | Наименование работ и затрат |  |  | Единица измерения | Количество |  |  | Сметная стоимость в базисном уровне цен (в текущем уровне цен (гр. 8) для ресурсов, отсутствующих в СНБ), руб. |  |  | Индексы | Сметная стоимость в текущем уровне цен, руб.
[6 empty] | на единицу | коэффициенты | всего с учетом коэффициентов | на единицу | коэффициенты | всего
1 | 2 | 3 |  |  | 4 | 5 | 6 | 7 | 8 | 9 | 10 | 11 | 12
Раздел 1. Строительство линии
1 | ФЕР33-01-008-02 | Установка железобетонных центрифугированных опор промежуточных, свободностоящих: одностоечных, одноцепных объемом свыше 2 до 3 м3 |  |  | 4: м3; 7: 4.6
| 1 | ОТ |  |  | 8: 67; 10: 308.2; 11: 22.98; 12: 7082
| 2 | ЭМ |  |  | 8: 378.88; 10: 1742.85
| 3 | в т.ч. ОТм |  |  | 8: 27.37; 10: 125.9; 11: 22.98; 12: 2893
| 4 | М |  |  | 8: 3705.43; 10: 17044.98
|  | ЗТ |  |  | 4: чел.-ч; 5: 6.66; 7: 30.636
|  | ЗТм |  |  | 4: чел.-ч; 5: 2.93; 7: 13.478
|  | Итого по расценке |  |  | 8: 4151.31; 10: 19096.03
|  | ФОТ |  |  | 10: 434.1; 12: 9975
| Приказ № 812/пр от 21.12.2020 Прил. п.27 | НР Линии электропередачи |  |  | 4: %; 5: 103; 7: 103; 10: 447.12; 12: 10274
| Приказ № 774/пр от 11.12.2020 Прил. п.27 | СП Линии электропередачи |  |  | 4: %; 5: 60; 7: 60; 10: 260.46; 12: 5985
|  | Всего по позиции |  |  | 10: 19803.61
2 | ФССЦ-05.1.02.07-0051 | Стойка железобетонная центрифугированная ВЛ и ОРУ |  |  | 4: м3; 7: -4.646; 8: 3649.9; 10: -16957.44
(Земляные работы, выполняемые механизированным способом)
|  | Всего по позиции |  |  | 10: -16957.44
3 | ФЕР33-04-007-09 | Установка железобетонных ригелей для опор ВЛ 35 кВ объемом: до 0,2 м3 при одном ригеле на стойку |  |  | 4: шт; 7: 2
| 1 | ОТ |  |  | 8: 12.94; 10: 25.88; 11: 22.98; 12: 595
| 2 | ЭМ |  |  | 8: 66.42; 10: 132.84
| 3 | в т.ч. ОТм |  |  | 8: 8.09; 10: 16.18; 11: 22.98; 12: 372
|  | ЗТ |  |  | 4: чел.-ч; 5: 1.46; 7: 2.92
|  | ЗТм |  |  | 4: чел.-ч; 5: 0.61; 7: 1.22
|  | Итого по расценке |  |  | 8: 79.36; 10: 158.72
|  | ФОТ |  |  | 10: 42.06; 12: 967
| Приказ № 812/пр от 21.12.2020 Прил. п.27 | НР Линии электропередачи |  |  | 4: %; 5: 103; 7: 103; 10: 43.32; 12: 996
| Приказ № 774/пр от 11.12.2020 Прил. п.27 | СП Линии электропередачи |  |  | 4: %; 5: 60; 7: 60; 10: 25.24; 12: 580
|  | Всего по позиции |  |  | 10: 227.28
4 | ФССЦ-05.1.03.13-0039 | Ригели марки АР5 (бетон B22,5, расход арматуры 310 кг) |  |  | 4: м3; 7: 0.4; 8: 3859.86; 10: 1543.94
(Линии электропередачи)
|  | Всего по позиции |  |  | 10: 1543.94
Стальные конструкции
5 | ФССЦ-07.2.07.13-0221 | Хомуты стальные |  |  | 4: кг; 7: 6.6; 8: 9.6; 10: 63.36
(Материалы для монтажных работ)
|  | Всего по позиции |  |  | 10: 63.36
6 | ФССЦ-01.7.15.12-0023 | Шпильки |  |  | 4: кг; 7: 12.8; 8: 43.5; 10: 556.8
(Материалы для монтажных работ)
|  | Всего по позиции |  |  | 10: 556.8
7 | ФССЦ-08.3.04.02-0095 | Круг стальной горячекатаный, марка стали ВСт3пс5-1, диаметр 16 мм |  |  | 4: т; 7: 0.00984; 8: 5230.01; 10: 51.46
(Материалы для монтажных работ)
|  | Всего по позиции |  |  | 10: 51.46
8 | ФССЦ-07.2.07.13-0221 | Хомуты стальные |  |  | 4: кг; 7: 28; 8: 9.6; 10: 268.8
(Материалы для монтажных работ)
|  | Всего по позиции |  |  | 10: 268.8
9 | ФССЦ-20.2.02.04-0002 | Колпачки изолирующие |  |  | 4: 100 шт; 7: 0.09; 8: 187; 10: 16.83
(Материалы для монтажных работ)
Объем=9 / 100
|  | Всего по позиции |  |  | 10: 16.83
10 | ФССЦ-20.1.01.11-0006 | Зажим: плашечный соединительный ПА 3-2 |  |  | 4: шт; 7: 18; 8: 12.24; 10: 220.32
(Материалы для монтажных работ)
|  | Всего по позиции |  |  | 10: 220.32
11 | ФЕР33-04-003-03 | Установка железобетонных опор ВЛ 0,38; 6-10 кВ с траверсами без приставок: одностоечных с двумя подкосами | bar: 4; 7
| 1 | ОТ |  |  | 8: 79.74; 10: 79.74; 11: 22.98; 12: 1832
| 2 | ЭМ |  |  | 8: 400.28; 10: 400.28
| 3 | в т.ч. ОТм |  |  | 8: 37.24; 10: 37.24; 11: 22.98; 12: 856
| 4 | М |  |  | 8: 45.54; 10: 45.54
|  | ЗТ |  |  | 4: чел.-ч; 5: 9; 7: 9
|  | ЗТм |  |  | 4: чел.-ч; 5: 3.21; 7: 3.21
|  | Итого по расценке |  |  | 8: 525.56; 10: 525.56
|  | ФОТ |  |  | 10: 116.98; 12: 2688
| Приказ № 812/пр от 21.12.2020 Прил. п.27 | НР Линии электропередачи |  |  | 4: %; 5: 103; 7: 103; 10: 120.49; 12: 2769
| Приказ № 774/пр от 11.12.2020 Прил. п.27 | СП Линии электропередачи |  |  | 4: %; 5: 60; 7: 60; 10: 70.19; 12: 1613
|  | Всего по позиции |  |  | 10: 716.24
12 | ФЕР33-04-007-05 | Установка железобетонных плит для опор ВЛ 35 кВ: опорных объемом до 0,35 м3 |  |  | 4: шт; 7: 3
| 1 | ОТ |  |  | 8: 9.16; 10: 27.48; 11: 22.98; 12: 631
| 2 | ЭМ |  |  | 8: 35.1; 10: 105.3
| 3 | в т.ч. ОТм |  |  | 8: 4.35; 10: 13.05; 11: 22.98; 12: 300
|  | ЗТ |  |  | 4: чел.-ч; 5: 1.01; 7: 3.03
|  | ЗТм |  |  | 4: чел.-ч; 5: 0.33; 7: 0.99
|  | Итого по расценке |  |  | 8: 44.26; 10: 132.78
|  | ФОТ |  |  | 10: 40.53; 12: 931
| Приказ № 812/пр от 21.12.2020 Прил. п.27 | НР Линии электропередачи |  |  | 4: %; 5: 103; 7: 103; 10: 41.75; 12: 959
| Приказ № 774/пр от 11.12.2020 Прил. п.27 | СП Линии электропередачи |  |  | 4: %; 5: 60; 7: 60; 10: 24.32; 12: 559
|  | Всего по позиции |  |  | 10: 198.85
13 | ФССЦ-05.1.02.01-0043 | Плиты опорно-анкерные П-3и (бетон B25, объем 0,05 м3, арматура 2,2 кг) |  |  | 4: шт; 7: 3; 8: 59.78; 10: 179.34
(Линии электропередачи)
|  | Всего по позиции |  |  | 10: 179.34
Стальные конструкции
14 | ФССЦ-07.2.07.13-0081 | Конструкции стальные приспособлений для монтажа |  |  | 4: т; 7: 0.0049; 8: 7441; 10: 36.46
(Материалы для монтажных работ)
|  | Всего по позиции |  |  | 10: 36.46
15 | ФССЦ-20.2.06.05-0001 | Кронштейны |  |  | 4: кг; 7: 61.3; 8: 9.12; 10: 559.06
(Материалы для монтажных работ)
|  | Всего по позиции |  |  | 10: 559.06
16 | ФССЦ-20.1.01.11-0006 | Зажим: плашечный соединительный ПА 3-2 |  |  | 4: шт; 7: 3; 8: 12.24; 10: 36.72
(Материалы для монтажных работ)
|  | Всего по позиции |  |  | 10: 36.72
17 | ФЕР33-04-003-02 | Установка железобетонных опор ВЛ 0,38; 6-10 кВ с траверсами без приставок: одностоечных с одним подкосом | bar: 4; 7
| 1 | ОТ |  |  | 8: 52.98; 10: 52.98; 11: 22.98; 12: 1217
| 2 | ЭМ |  |  | 8: 247.94; 10: 247.94
| 3 | в т.ч. ОТм |  |  | 8: 23.2; 10: 23.2; 11: 22.98; 12: 533
| 4 | М |  |  | 8: 45.54; 10: 45.54
|  | ЗТ |  |  | 4: чел.-ч; 5: 5.98; 7: 5.98
|  | ЗТм |  |  | 4: чел.-ч; 5: 2; 7: 2
|  | Итого по расценке |  |  | 8: 346.46; 10: 346.46
|  | ФОТ |  |  | 10: 76.18; 12: 1750
| Приказ № 812/пр от 21.12.2020 Прил. п.27 | НР Линии электропередачи |  |  | 4: %; 5: 103; 7: 103; 10: 78.47; 12: 1803
| Приказ № 774/пр от 11.12.2020 Прил. п.27 | СП Линии электропередачи |  |  | 4: %; 5: 60; 7: 60; 10: 45.71; 12: 1050
|  | Всего по позиции |  |  | 10: 470.64
18 | ФЕР33-04-007-05 | Установка железобетонных плит для опор ВЛ 35 кВ: опорных объемом до 0,35 м3 |  |  | 4: шт; 7: 2
| 1 | ОТ |  |  | 8: 9.16; 10: 18.32; 11: 22.98; 12: 421
| 2 | ЭМ |  |  | 8: 35.1; 10: 70.2
| 3 | в т.ч. ОТм |  |  | 8: 4.35; 10: 8.7; 11: 22.98; 12: 200
|  | ЗТ |  |  | 4: чел.-ч; 5: 1.01; 7: 2.02
|  | ЗТм |  |  | 4: чел.-ч; 5: 0.33; 7: 0.66
|  | Итого по расценке |  |  | 8: 44.26; 10: 88.52
|  | ФОТ |  |  | 10: 27.02; 12: 621
| Приказ № 812/пр от 21.12.2020 Прил. п.27 | НР Линии электропередачи |  |  | 4: %; 5: 103; 7: 103; 10: 27.83; 12: 640
| Приказ № 774/пр от 11.12.2020 Прил. п.27 | СП Линии электропередачи |  |  | 4: %; 5: 60; 7: 60; 10: 16.21; 12: 373
|  | Всего по позиции |  |  | 10: 132.56
19 | ФССЦ-05.1.02.01-0043 | Плиты опорно-анкерные П-3и (бетон B25, объем 0,05 м3, арматура 2,2 кг) |  |  | 4: шт; 7: 2; 8: 59.78; 10: 119.56
(Линии электропередачи)
|  | Всего по позиции |  |  | 10: 119.56
Стальные конструкции
20 | ФССЦ-07.2.07.13-0081 | Конструкции стальные приспособлений для монтажа |  |  | 4: т; 7: 0.0049; 8: 7441; 10: 36.46
(Материалы для монтажных работ)
|  | Всего по позиции |  |  | 10: 36.46
21 | ФССЦ-01.7.15.02-0081 | Болты с шестигранной головкой, диаметр 6 мм |  |  | 4: т; 7: 0.0007; 8: 17700; 10: 12.39
(Материалы для монтажных работ)
|  | Всего по позиции |  |  | 10: 12.39
22 | ФССЦ-20.1.01.11-0006 | Зажим: плашечный соединительный ПА 3-2 |  |  | 4: шт; 7: 3; 8: 12.24; 10: 36.72
(Материалы для монтажных работ)
|  | Всего по позиции |  |  | 10: 36.72
23 | ФЕР33-04-009-02 | Подвеска проводов ВЛ 6-10 кВ в ненаселенной местности сечением: свыше 35 мм2 с помощью механизмов, (3 провода) при 10 опорах на км линии |  |  | 4: км; 7: 0.112
| 1 | ОТ |  |  | 8: 405.97; 10: 45.47; 11: 22.98; 12: 1045
| 2 | ЭМ |  |  | 8: 1152.08; 10: 129.03
| 3 | в т.ч. ОТм |  |  | 8: 179.72; 10: 20.13; 11: 22.98; 12: 463
| 4 | М |  |  | 8: 361.07; 10: 40.44
|  | ЗТ |  |  | 4: чел.-ч; 5: 43.7; 7: 4.8944
|  | ЗТм |  |  | 4: чел.-ч; 5: 15.14; 7: 1.6957
|  | Итого по расценке |  |  | 8: 1919.12; 10: 214.94
|  | ФОТ |  |  | 10: 65.6; 12: 1508
| Приказ № 812/пр от 21.12.2020 Прил. п.27 | НР Линии электропередачи |  |  | 4: %; 5: 103; 7: 103; 10: 67.57; 12: 1553
| Приказ № 774/пр от 11.12.2020 Прил. п.27 | СП Линии электропередачи |  |  | 4: %; 5: 60; 7: 60; 10: 39.36; 12: 905
|  | Всего по позиции |  |  | 10: 321.87
24 | ФЕР33-04-011-06 | Подвеска проводов ВЛ 10 кВ на переходах через препятствия: автомобильные дороги 1 и 2 категории |  |  | 4: переход; 7: 1
| 1-3-6 | Затраты труда рабочих (ср 3,6) |  |  | 4: чел.-ч; 5: 13.9; 7: 13.9; 8: 9.18; 10: 127.6
| 91.14.02-001 | Автомобили бортовые, грузоподъемность до 5 т |  |  | 4: маш.час; 5: 0.7; 7: 0.7; 8: 65.71; 10: 46
| 1 | ОТ |  |  | 8: 127.6; 10: 127.6; 11: 22.98; 12: 2932
| 2 | ЭМ |  |  | 8: 46; 10: 46
| 3 | в т.ч. ОТм |  |  | 8: 8.12; 10: 8.12; 11: 22.98; 12: 187
|  | ЗТ |  |  | 4: чел.-ч; 5: 13.9; 7: 13.9
|  | ЗТм |  |  | 4: чел.-ч; 5: 0.7; 7: 0.7
|  | Итого по расценке |  |  | 8: 173.6; 10: 173.6
|  | ФОТ |  |  | 10: 135.72; 12: 3119
| Приказ № 812/пр от 21.12.2020 Прил. п.27 | НР Линии электропередачи |  |  | 4: %; 5: 103; 7: 103; 10: 139.79; 12: 3213
| Приказ № 774/пр от 11.12.2020 Прил. п.27 | СП Линии электропередачи |  |  | 4: %; 5: 60; 7: 60; 10: 81.43; 12: 1871
|  | Всего по позиции |  |  | 10: 394.82
Итоги по разделу 1 Строительство линии :
|  | Итого прямые затраты (справочно) |  |  | 10: 7517.39
в том числе:
|  | Оплата труда рабочих |  |  | 10: 685.67
|  | Эксплуатация машин |  |  | 10: 2874.44
|  | в том числе оплата труда машинистов (Отм) |  |  | 10: 252.52
|  | Материалы |  |  | 10: 3957.28
|  | Строительные работы |  |  | 10: 7151.27
в том числе:
|  | оплата труда |  |  | 10: 685.67
|  | эксплуатация машин и механизмов |  |  | 10: 2874.44
|  | в том числе оплата труда машинистов (ОТм) |  |  | 10: 252.52
|  | материалы |  |  | 10: 2061.9
|  | накладные расходы |  |  | 10: 966.34
|  | сметная прибыль |  |  | 10: 562.92
|  | Монтажные работы |  |  | 10: 1895.38
в том числе:
|  | материалы |  |  | 10: 1895.38
|  | Итого ФОТ (справочно) |  |  | 10: 938.19
|  | Итого накладные расходы (справочно) |  |  | 10: 966.34
|  | Итого сметная прибыль (справочно) |  |  | 10: 562.92
|  | Итого по разделу 1 Строительство линии |  |  | 10: 9046.65
Раздел 2. Материалы по ТКП
25 | Материал Заказчика | Стойка центрифугированная коническая СК 22.2-1.1 |  |  | 4: шт; 7: 2; 11: 7.03
(Линии электропередачи)
Всего по позиции
25 | ТЦ_05.1.02.07_64_6439073422_31.01.2022_01 | Стойка центрифугированная коническая СК 22.2-1.1 |  |  | шт |  |  | 1 | 315250 |  | 44843.53 | 7.03 | 315250
(Линии электропередачи)
Цена=378300/1,2
|  | Всего по позиции |  |  | 10: 44843.53; 12: 315250
26 | Материал Заказчика | Стойка центрифугированная коническая СК 22.2-1.1 |  |  | 4: шт; 7: 1; 11: 7.03
(Линии электропередачи)
|  | Всего по позиции |  |  | 10: 0; 12: 0
|  | Всего по позиции |  |  | 10: 10000; 12: 70300
27 | ТЦ_20.1.02.00_16_1614001791_08.12.2021_01 | Траверса ТМ-23 |  |  | шт |  |  | 2 | 2547.5 |  | 724.75 | 7.03 | 5095
(Линии электропередачи)
Цена=3057/1,2
|  | Всего по позиции |  |  | 10: 724.75; 12: 5095
28 | ТЦ_20.1.02.00_16_1614001791_08.12.2021_01 | Траверса ТМ-23-01 |  |  | шт |  |  | 2 | 4285.83 |  | 1219.35 | 7.03 | 8572
(Линии электропередачи)
Цена=5143/1,2
|  | Всего по позиции |  |  | 10: 1219.35; 12: 8572
29 | ТЦ_20.1.02.00_16_1614001791_08.12.2021_01 | Траверса ТМ-24 |  |  | шт |  |  | 2 | 9160 |  | 2605.97 | 7.03 | 18320
(Линии электропередачи)
Цена=10992/1,2
|  | Всего по позиции |  |  | 10: 2605.97; 12: 18320
30 | ТЦ_20.1.02.00_16_1614001791_25.11.2021_01 | Траверса ТМ-6 |  |  | шт |  |  | 2 | 3484.98 |  | 991.47 | 7.03 | 6970
(Линии электропередачи)
Объем=1+1
Цена=4181,98/1,2
|  | Всего по позиции |  |  | 10: 991.47; 12: 6970
31 | ТЦ_20.2.06.05_16_1614001791_25.11.2021_01 | Кронштейн У1 |  |  | шт |  |  | 1 | 1151.58 |  | 163.87 | 7.03 | 1152
(Линии электропередачи)
Цена=1381,89/1,2
|  | Всего по позиции |  |  | 10: 163.87; 12: 1152
32 | ТЦ_07.2.07.13_16_1614001791_25.11.2021_01 | Хомут Х1 |  |  | шт |  |  | 1 | 167.85 |  | 23.9 | 7.03 | 168
(Линии электропередачи)
Цена=201,42/1,2
|  | Всего по позиции |  |  | 10: 23.9; 12: 168
33 | ТЦ_25.1.06.23_16_1614001791_08.12.2021_01 | Стяжка Г1 |  |  | шт |  |  | 5 | 1135.83 |  | 807.82 | 7.03 | 5679
(Линии электропередачи)
Объем=3+2
Цена=1363/1,2
|  | Всего по позиции |  |  | 10: 807.82; 12: 5679
34 | ТЦ_20.1.02.00_16_1614001791_28.09.2021_01 | Заземляющий проводник ЗП1 |  |  | шт |  |  | 4 | 136.21 |  | 77.52 | 7.03 | 545
(Линии электропередачи)
Цена=163,45/1,2
|  | Всего по позиции |  |  | 10: 77.52; 12: 545
35 | ТЦ_22.2.01.04_77_7424032866_07.12.2021_01 | Изолятор линейный штыревой фарфоровый ШФ 20-Г |  |  | шт |  |  | 12 | 495 |  | 844.95 | 7.03 | 5940
(Линии электропередачи)
Объем=9+2+1
Цена=594/1,2
|  | Всего по позиции |  |  | 10: 844.95; 12: 5940
36 | ТЦ_22.2.01.08_77_7424032866_07.12.2021_01 | Изолятор линейный подвесной полимерный ПС70Е |  |  | шт |  |  | 48 | 770.96 |  | 5264.01 | 7.03 | 37006
(Линии электропередачи)
Объем=24+12+12
Цена=925,15/1,2
|  | Всего по позиции |  |  | 10: 5264.01; 12: 37006
37 | ТЦ_20.2.02.04_77_7424032866_11.01.2022_01 | Колпачок К9 |  |  | шт |  |  | 3 | 16 |  | 6.83 | 7.03 | 48
(Линии электропередачи)
Объем=2+1
Цена=19,2/1,2
|  | Всего по позиции |  |  | 10: 6.83; 12: 48
38 | ТЦ_20.5.04.04_77_7424032866_11.01.2022_01 | Зажим натяжной болтовый НБ-2-6А |  |  | шт |  |  | 24 | 1224 |  | 4178.66 | 7.03 | 29376
(Линии электропередачи)
Объем=12+6+6
Цена=1468,8/1,2
|  | Всего по позиции |  |  | 10: 4178.66; 12: 29376
39 | ТЦ_20.1.02.22_77_7424032866_11.01.2022_01 | Ушко: однолапчатое У1-7-16 |  |  | шт |  |  | 24 | 477 |  | 1628.45 | 7.03 | 11448
(Линии электропередачи)
Объем=12+6+6
Цена=572,4/1,2
|  | Всего по позиции |  |  | 10: 1628.45; 12: 11448
40 | ТЦ_22.2.02.04_77_7424032866_11.01.2022_01 | Звено промежуточное трехпалое ПРТ-7 |  |  | шт |  |  | 26 | 316 |  | 1168.71 | 7.03 | 8216
(Линии электропередачи)
Объем=12+8+6
Цена=379,2/1,2
|  | Всего по позиции |  |  | 10: 1168.71; 12: 8216
41 | ТЦ_20.1.01.11_77_7424032866_11.01.2022_01 | Зажим соединительный: плашечный ПС-2-1 |  |  | шт |  |  | 5 | 162 |  | 115.22 | 7.03 | 810
(Линии электропередачи)
Объем=3+2
Цена=194,4/1,2
|  | Всего по позиции |  |  | 10: 115.22; 12: 810
42 | ТЦ_20.5.04.04_78_7802629205_13.01.2022_01 | Вязка спиральная СВ-70(прим СШ-2) |  |  | шт |  |  | 3 | 124 |  | 52.92 | 7.03 | 372
(Линии электропередачи)
Цена=148,8/1,2
|  | Всего по позиции |  |  | 10: 52.92; 12: 372
43 | ТЦ_20.1.02.14_77_7424032866_11.01.2022_01 | Серьга СРС-7-16 |  |  | шт |  |  | 7 | 248 |  | 246.94 | 7.03 | 1736
(Линии электропередачи)
Объем=1+6
Цена=297,6/1,2
|  | Всего по позиции |  |  | 10: 246.94; 12: 1736
44 | ТЦ_01.7.15.10_77_7424032866_11.01.2022_01 | Скобы СК-7-1А |  |  | шт |  |  | 1 | 358 |  | 50.92 | 7.03 | 358
(Линии электропередачи)
Цена=429,6/1,2
|  | Всего по позиции |  |  | 10: 50.92; 12: 358
45 | ТЦ_21.2.01.02_77_7731530768_13.01.2022_01 | Провод неизолированный для воздушных линий электропередачи АС 95/16 |  |  | т |  |  | 0.233 | 307945.8 |  | 10206.4 | 7.03 | 71751
(Линии электропередачи)
Цена=369534,96/1,2
|  | Всего по позиции |  |  | 10: 10206.4; 12: 71751
Итоги по разделу 2 Материалы по ТКП :
|  | Итого прямые затраты (справочно) |  |  | 10: 85222.19; 12: 599112
в том числе:
|  | Материалы |  |  | 10: 85222.19; 12: 599112
|  | Строительные работы |  |  | 10: 85222.19; 12: 599112
в том числе:
|  | материалы |  |  | 10: 85222.19; 12: 599112
|  | Итого по разделу 2 Материалы по ТКП |  |  | 10: 85222.19; 12: 599112
в том числе:
|  | материалы, изделия и конструкции отсутствующие в СНБ |  |  | 12: 599112
Раздел 3. Заземление
46 | ФЕР01-02-059-02 | Рытье ям вручную глубиной 1,5 м под электрод заземления с обратной засыпкой, группа грунтов: 2 |  |  | 4: шт; 7: 6
| 1 | ОТ |  |  | 8: 50.37; 10: 302.22; 11: 22.98; 12: 6945
| 4 | М |  |  | 8: 1922.5; 10: 11535
|  | ЗТ |  |  | 4: чел.-ч; 5: 6.61; 7: 39.66
|  | Итого по расценке |  |  | 8: 1972.87; 10: 11837.22
|  | ФОТ |  |  | 10: 302.22; 12: 6945
| Приказ № 812/пр от 21.12.2020 Прил. п.1.2 | НР Земляные работы, выполняемые ручным способом |  |  | 4: %; 5: 89; 7: 89; 10: 268.98; 12: 6181
| Приказ № 774/пр от 11.12.2020 Прил. п.1.2 | СП Земляные работы, выполняемые ручным способом |  |  | 4: %; 5: 40; 7: 40; 10: 120.89; 12: 2778
|  | Всего по позиции |  |  | 10: 12227.09
47 | ФЕРм08-02-471-04 | Заземлитель вертикальный из круглой стали диаметром: 16 мм |  |  | 4: 10 шт; 7: 0.6
| 1 | ОТ |  |  | 8: 67.77; 10: 40.66; 11: 22.98; 12: 934
| 2 | ЭМ |  |  | 8: 41.28; 10: 24.77
| 3 | в т.ч. ОТм |  |  | 8: 3.27; 10: 1.96; 11: 22.98; 12: 45
| 4 | М |  |  | 8: 486.56; 10: 291.94
|  | ЗТ |  |  | 4: чел.-ч; 5: 7.21; 7: 4.326
|  | ЗТм |  |  | 4: чел.-ч; 5: 0.26; 7: 0.156
|  | Итого по расценке |  |  | 8: 595.61; 10: 357.37
|  | ФОТ |  |  | 10: 42.62; 12: 979
| Приказ № 812/пр от 21.12.2020 Прил. п.49.3 | НР Электротехнические установки на других объектах |  |  | 4: %; 5: 97; 7: 97; 10: 41.34; 12: 950
| Приказ № 774/пр от 11.12.2020 Прил. п.49.3 | СП Электротехнические установки на других объектах |  |  | 4: %; 5: 51; 7: 51; 10: 21.74; 12: 499
|  | Всего по позиции |  |  | 10: 420.45
48 | ФССЦ-08.3.04.02-0082 | Круг стальной горячекатаный оцинкованный, диаметр 10-12 мм |  |  | 4: т; 7: 0.06421; 8: 14400; 10: 924.62
(Материалы для монтажных работ)
|  | Всего по позиции |  |  | 10: 924.62
49 | ФЕР33-04-015-01 | Устройство шин заземления опор ВЛ и подстанций |  |  | 4: 10 м; 7: 3
| 1 | ОТ |  |  | 8: 15.23; 10: 45.69; 11: 22.98; 12: 1050
| 2 | ЭМ |  |  | 8: 1.36; 10: 4.08
| 3 | в т.ч. ОТм |  |  | 8: 0.12; 10: 0.36; 11: 22.98; 12: 8
| 4 | М |  |  | 8: 1.24; 10: 3.72
|  | ЗТ |  |  | 4: чел.-ч; 5: 1.8; 7: 5.4
|  | ЗТм |  |  | 4: чел.-ч; 5: 0.01; 7: 0.03
|  | Итого по расценке |  |  | 8: 17.83; 10: 53.49
|  | ФОТ |  |  | 10: 46.05; 12: 1058
| Приказ № 812/пр от 21.12.2020 Прил. п.27 | НР Линии электропередачи |  |  | 4: %; 5: 103; 7: 103; 10: 47.43; 12: 1090
| Приказ № 774/пр от 11.12.2020 Прил. п.27 | СП Линии электропередачи |  |  | 4: %; 5: 60; 7: 60; 10: 27.63; 12: 635
|  | Всего по позиции |  |  | 10: 128.55
50 | ФССЦ-08.3.04.02-0092 | Круг стальной горячекатаный, марка стали ВСт3пс5-1, диаметр 10 мм |  |  | 4: т; 7: 0.0186; 8: 5230.01; 10: 97.28
(Линии электропередачи)
|  | Всего по позиции |  |  | 10: 97.28
Итоги по разделу 3 Заземление :
|  | Итого прямые затраты (справочно) |  |  | 10: 13269.98
в том числе:
|  | Оплата труда рабочих |  |  | 10: 388.57
|  | Эксплуатация машин |  |  | 10: 28.85
|  | в том числе оплата труда машинистов (Отм) |  |  | 10: 2.32
|  | Материалы |  |  | 10: 12852.56
|  | Строительные работы |  |  | 10: 12452.92
в том числе:
|  | оплата труда |  |  | 10: 347.91
|  | эксплуатация машин и механизмов |  |  | 10: 4.08
|  | в том числе оплата труда машинистов (ОТм) |  |  | 10: 0.36
|  | материалы |  |  | 10: 11636
|  | накладные расходы |  |  | 10: 316.41
|  | сметная прибыль |  |  | 10: 148.52
|  | Монтажные работы |  |  | 10: 1345.07
в том числе:
|  | оплата труда |  |  | 10: 40.66
|  | эксплуатация машин и механизмов |  |  | 10: 24.77
|  | в том числе оплата труда машинистов (ОТм) |  |  | 10: 1.96
|  | материалы |  |  | 10: 1216.56
|  | накладные расходы |  |  | 10: 41.34
|  | сметная прибыль |  |  | 10: 21.74
|  | Итого ФОТ (справочно) |  |  | 10: 390.89
|  | Итого накладные расходы (справочно) |  |  | 10: 357.75
|  | Итого сметная прибыль (справочно) |  |  | 10: 170.26
|  | Итого по разделу 3 Заземление |  |  | 10: 13797.99
Итоги по смете:
|  | Итого прямые затраты (справочно) |  |  | 10: 106009.56; 12: 766966
в том числе:
|  | Оплата труда рабочих |  |  | 10: 1074.24; 12: 24684
|  | Эксплуатация машин |  |  | 10: 2903.29; 12: 24997
|  | в том числе оплата труда машинистов (Отм) |  |  | 10: 254.84; 12: 5857
|  | Материалы |  |  | 10: 102032.03; 12: 717285
|  | Строительные работы |  |  | 10: 104826.38; 12: 789769
в том числе:
|  | оплата труда |  |  | 10: 1033.58; 12: 23750
| 1 кв 2022 (СМР), Письмо Минстроя России от 02.03.2022 г. №8139-ИФ/09 | эксплуатация машин и механизмов |  |  | 10: 2878.52; 11: 8.61; 12: 24784
|  | в том числе оплата труда машинистов (ОТм) |  |  | 10: 252.88; 12: 5812
| 1 кв 2022 (СМР), Письмо Минстроя России от 02.03.2022 г. №8139-ИФ/09 | материалы |  |  | 10: 98920.09; 11: 7.03; 12: 695408
|  | накладные расходы |  |  | 10: 1282.75; 12: 29478
|  | сметная прибыль |  |  | 10: 711.44; 12: 16349
|  | Монтажные работы |  |  | 10: 3240.45; 12: 24473
в том числе:
|  | оплата труда |  |  | 10: 40.66; 12: 934
| 1 кв 2022 (СМР), Письмо Минстроя России от 02.03.2022 г. №8139-ИФ/09 | эксплуатация машин и механизмов |  |  | 10: 24.77; 11: 8.61; 12: 213
|  | в том числе оплата труда машинистов (ОТм) |  |  | 10: 1.96; 12: 45
| 1 кв 2022 (СМР), Письмо Минстроя России от 02.03.2022 г. №8139-ИФ/09 | материалы |  |  | 10: 3111.94; 11: 7.03; 12: 21877
|  | накладные расходы |  |  | 10: 41.34; 12: 950
|  | сметная прибыль |  |  | 10: 21.74; 12: 499
|  | Итого ФОТ (справочно) |  |  | 10: 1329.08; 12: 30541
|  | Итого накладные расходы (справочно) |  |  | 10: 1324.09; 12: 30428
|  | Итого сметная прибыль (справочно) |  |  | 10: 733.18; 12: 16848
|  | ВСЕГО по смете |  |  | 10: 108066.83; 12: 814242
в том числе:
|  | материалы, изделия и конструкции отсутствующие в СНБ |  |  | 12: 599112
| Составил: | Ведущий специалист Л. Г. Лейба
[должность, подпись (инициалы, фамилия)]
| Проверил: | Главный инженер В. Б. Минаев
[должность, подпись (инициалы, фамилия)]

## 02-03
Приложение № 2.8 к техническому заданию
Утверждено приказом № 421 от 4 августа 2020 г. Минстроя РФ
СОГЛАСОВАНО: | [9 empty] | УТВЕРЖДАЮ:
"_____" ________________ 2022 года | [12 empty] | "_____" ________________ 2022 года
СОГЛАСОВАНО: | [9 empty] | УТВЕРЖДАЮ:
Генеральный директор
АО "Энергосервис Волги"
_________________В.А. Решетников
[9 empty] | "______" _____________________2022г. |  |  |  | "______" _____________________2022г.
Наименование редакции сметных нормативов |  |  | Изменения в сметные нормы, федеральные единичные расценки и отдельные составляющие к ним, включенные в федеральный реестр сметных нормативов приказами Минстроя России от 26 декабря 2019 г. № 871/пр, 872/пр, 873/пр, 874/пр, 875/пр, 876/пр (в ред. приказов от 30.03.2020 № 171/пр, 172/пр, от 01.06.2020 № 294/пр, 295/пр, от 30.06.2020 № 352/пр, 353/пр, от 20.10.2020 № 635/пр, 636/пр, от 09.02.2021 № 50/пр, 51/пр, от 24.05.2021 № 320/пр, 321/пр, от 24.06.2021 № 407/пр, 408/пр, от 14.10.2021 № 745/пр, 746/пр), от 20.12.2021 № 961/пр, 962/пр) | [10 empty] | Изменения в сметные нормы, федеральные единичные расценки и отдельные составляющие к ним, включенные в федеральный реестр сметных нормативов приказами Минстроя России от 26 декабря 2019 г. № 871/пр, 872/пр, 873/пр, 874/пр, 875/пр, 876/пр (в ред. приказов от 30.03.2020 № 171/пр, 172/пр, от 01.06.2020 № 294/пр, 295/пр, от 30.06.2020 № 352/пр, 353/пр, от 20.10.2020 № 635/пр, 636/пр, от 09.02.2021 № 50/пр, 51/пр, от 24.05.2021 № 320/пр, 321/пр, от 24.06.2021 № 407/пр, 408/пр, от 14.10.2021 № 745/пр, 746/пр), от 20.12.2021 № 961/пр, 962/пр)
Наименование программного продукта |  |  | "ГРАНД-Смета 2021"
«Реконструкция (переустройство) ВЛ-10кВ, ВЛ-6кВ с заменой опор и провода (соглашение о компенсации с ФКУ Упрдор «Нижне-Волжское» № 2191-000465)» | [14 empty] | Реконструкция автомобильной дороги 1Р 228 Сызрань - Саратов - Волгоград Реконструкция автомобильной дороги Р-228 Сызрань - Саратов - Волгоград на участке км 291 - км 325, Саратовская обл. (I, II этапы)
(наименование стройки)
(наименование объекта капитального строительства)
ЛОКАЛЬНЫЙ СМЕТНЫЙ РАСЧЕТ (СМЕТА) № 02-03
Монтаж ВЛ-10кВ " №23 ПС "Латухино" (ПК38-ПК41) | [15 empty] | Монтаж ВЛ-10кВ " №23 ПС "Латухино" (ПК38-ПК41) ПАО"Россети Волга"(1этап)
(наименование конструктивного решения)
Составлен | базисно-индексным | методом
Основание | 6/26-12-153-ТКР,ЭС 5.1-ТКР 1(стр.33)
(проектная и (или) иная техническая документация)
Составлен(а) в текущем (базисном) уровне цен |  |  | 01.01.2000г с пересчетом в 1 квартал 2022г.
Сметная стоимость |  | 1151.13 | (155,97) | тыс.руб.
в том числе:
| строительных работ | 1124.12 | (152,37) | тыс.руб. |  | Средства на оплату труда рабочих |  |  |  |  | 24.72 | (1,08) | тыс.руб.
| монтажных работ | 27.01 | (3,6) | тыс.руб. |  | Нормативные затраты труда рабочих | [5 empty] | 121.94 | чел.час.
| оборудования | 0 | (0) | тыс.руб. |  | Нормативные затраты труда машинистов | [5 empty] | 24.2 | чел.час.
| прочих затрат | 0 | (0) | тыс.руб. |  | Расчетный измеритель конструктивного решения
№ п/п | Обоснование | Наименование работ и затрат |  |  | Единица измерения | Количество |  |  | Сметная стоимость в базисном уровне цен (в текущем уровне цен (гр. 8) для ресурсов, отсутствующих в СНБ), руб. |  |  | Индексы | Сметная стоимость в текущем уровне цен, руб.
[6 empty] | на единицу | коэффициенты | всего с учетом коэффициентов | на единицу | коэффициенты | всего
1 | 2 | 3 |  |  | 4 | 5 | 6 | 7 | 8 | 9 | 10 | 11 | 12
Раздел 1. Строительство линии | [16 empty] | Раздел 1. Строительство линии
1 | ФЕР33-01-008-02 | Установка железобетонных центрифугированных опор промежуточных, свободностоящих: одностоечных, одноцепных объемом свыше 2 до 3 м3 |  |  | 4: м3; 7: 4,6 |  |  |  |  | Установка железобетонных центрифугированных опор промежуточных, свободностоящих: одностоечных, одноцепных объемом свыше 2 до 3 м3
| 1 | ОТ |  |  | 8: 67; 10: 308.2; 11: 22,98; 12: 7082 | [5 empty] | ОТ
| 2 | ЭМ |  |  | 8: 378.88; 10: 1742.85 | [5 empty] | ЭМ
| 3 | в т.ч. ОТм |  |  | 8: 27.37; 10: 125.9; 11: 22,98; 12: 2893 | [5 empty] | в т.ч. ОТм
| 4 | М |  |  | 8: 3705.43; 10: 17044.98 | [5 empty] | М
|  | ЗТ |  |  | 4: чел.-ч; 5: 6,66; 7: 30,636 | [6 empty] | ЗТ
|  | ЗТм |  |  | 4: чел.-ч; 5: 2,93; 7: 13,478 | [6 empty] | ЗТм
|  | Итого по расценке |  |  | 8: 4151.31; 10: 19096.03 | [7 empty] | Итого по расценке
|  | ФОТ |  |  | 10: 434.1; 12: 9975 | [6 empty] | ФОТ
| Приказ № 812/пр от 21.12.2020 Прил. п.27 | НР Линии электропередачи |  |  | 4: %; 5: 103; 7: 103; 10: 447.12; 12: 10274 | [6 empty] | НР Линии электропередачи
| Приказ № 774/пр от 11.12.2020 Прил. п.27 | СП Линии электропередачи |  |  | 4: %; 5: 60; 7: 60; 10: 260.46; 12: 5985 | [6 empty] | СП Линии электропередачи
|  | Всего по позиции |  |  | 10: 19803.61 | [8 empty] | Всего по позиции
2 | ФССЦ-05.1.02.07-0051 | Стойка железобетонная центрифугированная ВЛ и ОРУ |  |  | 4: м3; 7: -4,646; 8: 3649.9; 10: -16957.44 |  |  |  |  | Стойка железобетонная центрифугированная ВЛ и ОРУ
(Земляные работы, выполняемые механизированным способом)
3 | ФЕР33-04-007-09 | Установка железобетонных ригелей для опор ВЛ 35 кВ объемом: до 0,2 м3 при одном ригеле на стойку |  |  | 4: шт; 7: 2 |  |  |  |  | Установка железобетонных ригелей для опор ВЛ 35 кВ объемом: до 0,2 м3 при одном ригеле на стойку
| 1 | ОТ |  |  | 8: 12.94; 10: 25.88; 11: 22,98; 12: 595 | [5 empty] | ОТ
| 2 | ЭМ |  |  | 8: 66.42; 10: 132.84 | [5 empty] | ЭМ
| 3 | в т.ч. ОТм |  |  | 8: 8.09; 10: 16.18; 11: 22,98; 12: 372 | [5 empty] | в т.ч. ОТм
|  | ЗТ |  |  | 4: чел.-ч; 5: 1,46; 7: 2,92 | [6 empty] | ЗТ
|  | ЗТм |  |  | 4: чел.-ч; 5: 0,61; 7: 1,22 | [6 empty] | ЗТм
|  | Итого по расценке |  |  | 8: 79.36; 10: 158.72 | [7 empty] | Итого по расценке
|  | ФОТ |  |  | 10: 42.06; 12: 967 | [6 empty] | ФОТ
| Приказ № 812/пр от 21.12.2020 Прил. п.27 | НР Линии электропередачи |  |  | 4: %; 5: 103; 7: 103; 10: 43.32; 12: 996 | [6 empty] | НР Линии электропередачи
| Приказ № 774/пр от 11.12.2020 Прил. п.27 | СП Линии электропередачи |  |  | 4: %; 5: 60; 7: 60; 10: 25.24; 12: 580 | [6 empty] | СП Линии электропередачи
|  | Всего по позиции |  |  | 10: 227.28 | [8 empty] | Всего по позиции
4 | ФССЦ-05.1.03.13-0039 | Ригели марки АР5 (бетон B22,5, расход арматуры 310 кг) |  |  | 4: м3; 7: 0,4; 8: 3859.86; 10: 1543.94 |  |  |  |  | Ригели марки АР5 (бетон B22,5, расход арматуры 310 кг)
(Линии электропередачи)
Стальные конструкции | [22 empty] | Стальные конструкции
5 | ФССЦ-07.2.07.13-0221 | Хомуты стальные |  |  | 4: кг; 7: 6,6; 8: 9.6; 10: 63.36 |  |  |  |  | Хомуты стальные
(Материалы для монтажных работ)
6 | ФССЦ-01.7.15.12-0023 | Шпильки |  |  | 4: кг; 7: 12,8; 8: 43.5; 10: 556.8 |  |  |  |  | Шпильки
(Материалы для монтажных работ)
7 | ФССЦ-08.3.04.02-0095 | Круг стальной горячекатаный, марка стали ВСт3пс5-1, диаметр 16 мм |  |  | 4: т; 7: 0,00984; 8: 5230.01; 10: 51.46 |  |  |  |  | Круг стальной горячекатаный, марка стали ВСт3пс5-1, диаметр 16 мм
(Материалы для монтажных работ)
8 | ФССЦ-07.2.07.13-0221 | Хомуты стальные |  |  | 4: кг; 7: 28; 8: 9.6; 10: 268.8 |  |  |  |  | Хомуты стальные
(Материалы для монтажных работ)
9 | ФССЦ-20.2.02.04-0002 | Колпачки изолирующие |  |  | 4: 100 шт; 7: 0,06; 8: 187; 10: 11.22 |  |  |  |  | Колпачки изолирующие
(Материалы для монтажных работ)
10 | ФССЦ-20.1.01.11-0006 | Зажим: плашечный соединительный ПА 3-2 |  |  | 4: шт; 7: 18; 8: 12.24; 10: 220.32 |  |  |  |  | Зажим: плашечный соединительный ПА 3-2
(Материалы для монтажных работ)
11 | ФЕР33-04-003-02 | Установка железобетонных опор ВЛ 0,38; 6-10 кВ с траверсами без приставок: одностоечных с одним подкосом | [15 empty] | Установка железобетонных опор ВЛ 0,38; 6-10 кВ с траверсами без приставок: одностоечных с одним подкосом | bar: 4; 7
| 1 | ОТ |  |  | 8: 52.98; 10: 52.98; 11: 22,98; 12: 1217 | [5 empty] | ОТ
| 2 | ЭМ |  |  | 8: 247.94; 10: 247.94 | [5 empty] | ЭМ
| 3 | в т.ч. ОТм |  |  | 8: 23.2; 10: 23.2; 11: 22,98; 12: 533 | [5 empty] | в т.ч. ОТм
| 4 | М |  |  | 8: 45.54; 10: 45.54 | [5 empty] | М
|  | ЗТ |  |  | 4: чел.-ч; 5: 5,98; 7: 5,98 | [6 empty] | ЗТ
|  | ЗТм |  |  | 4: чел.-ч; 5: 2; 7: 2 | [6 empty] | ЗТм
|  | Итого по расценке |  |  | 8: 346.46; 10: 346.46 | [7 empty] | Итого по расценке
|  | ФОТ |  |  | 10: 76.18; 12: 1750 | [6 empty] | ФОТ
| Приказ № 812/пр от 21.12.2020 Прил. п.27 | НР Линии электропередачи |  |  | 4: %; 5: 103; 7: 103; 10: 78.47; 12: 1803 | [6 empty] | НР Линии электропередачи
| Приказ № 774/пр от 11.12.2020 Прил. п.27 | СП Линии электропередачи |  |  | 4: %; 5: 60; 7: 60; 10: 45.71; 12: 1050 | [6 empty] | СП Линии электропередачи
|  | Всего по позиции |  |  | 10: 470.64 | [8 empty] | Всего по позиции
12 | ФЕР33-04-007-05 | Установка железобетонных плит для опор ВЛ 35 кВ: опорных объемом до 0,35 м3 |  |  | 4: шт; 7: 2 |  |  |  |  | Установка железобетонных плит для опор ВЛ 35 кВ: опорных объемом до 0,35 м3
| 1 | ОТ |  |  | 8: 9.16; 10: 18.32; 11: 22,98; 12: 421 | [5 empty] | ОТ
| 2 | ЭМ |  |  | 8: 35.1; 10: 70.2 | [5 empty] | ЭМ
| 3 | в т.ч. ОТм |  |  | 8: 4.35; 10: 8.7; 11: 22,98; 12: 200 | [5 empty] | в т.ч. ОТм
|  | ЗТ |  |  | 4: чел.-ч; 5: 1,01; 7: 2,02 | [6 empty] | ЗТ
|  | ЗТм |  |  | 4: чел.-ч; 5: 0,33; 7: 0,66 | [6 empty] | ЗТм
|  | Итого по расценке |  |  | 8: 44.26; 10: 88.52 | [7 empty] | Итого по расценке
|  | ФОТ |  |  | 10: 27.02; 12: 621 | [6 empty] | ФОТ
| Приказ № 812/пр от 21.12.2020 Прил. п.27 | НР Линии электропередачи |  |  | 4: %; 5: 103; 7: 103; 10: 27.83; 12: 640 | [6 empty] | НР Линии электропередачи
| Приказ № 774/пр от 11.12.2020 Прил. п.27 | СП Линии электропередачи |  |  | 4: %; 5: 60; 7: 60; 10: 16.21; 12: 373 | [6 empty] | СП Линии электропередачи
|  | Всего по позиции |  |  | 10: 132.56 | [8 empty] | Всего по позиции
13 | ФССЦ-05.1.02.01-0043 | Плиты опорно-анкерные П-3и (бетон B25, объем 0,05 м3, арматура 2,2 кг) |  |  | 4: шт; 7: 2; 8: 59.78; 10: 119.56 |  |  |  |  | Плиты опорно-анкерные П-3и (бетон B25, объем 0,05 м3, арматура 2,2 кг)
(Линии электропередачи)
Стальные конструкции | [22 empty] | Стальные конструкции
14 | ФССЦ-07.2.07.13-0081 | Конструкции стальные приспособлений для монтажа |  |  | 4: т; 7: 0,0114; 8: 7441; 10: 84.83 |  |  |  |  | Конструкции стальные приспособлений для монтажа
(Материалы для монтажных работ)
15 | ФССЦ-22.2.02.21-0001 | Штыри металлические |  |  | 4: кг; 7: 4,2; 8: 4.52; 10: 18.98 |  |  |  |  | Штыри металлические
(Материалы для монтажных работ)
16 | ФССЦ-01.7.15.02-0081 | Болты с шестигранной головкой, диаметр 6 мм |  |  | 4: т; 7: 0,0021; 8: 17700; 10: 37.17 |  |  |  |  | Болты с шестигранной головкой, диаметр 6 мм
(Материалы для монтажных работ)
17 | ФССЦ-07.2.07.13-0221 | Хомуты стальные |  |  | 4: кг; 7: 2,4; 8: 9.6; 10: 23.04 |  |  |  |  | Хомуты стальные
(Материалы для монтажных работ)
18 | ФССЦ-20.2.06.05-0001 | Кронштейны |  |  | 4: кг; 7: 123,6; 8: 9.12; 10: 1127.23 |  |  |  |  | Кронштейны
(Материалы для монтажных работ)
19 | ФССЦ-07.2.07.13-0081 | Конструкции стальные приспособлений для монтажа |  |  | 4: т; 7: 0,0049; 8: 7441; 10: 36.46 |  |  |  |  | Конструкции стальные приспособлений для монтажа
(Материалы для монтажных работ)
20 | ФССЦ-01.7.15.02-0081 | Болты с шестигранной головкой, диаметр 6 мм |  |  | 4: т; 7: 0,0007; 8: 17700; 10: 12.39 |  |  |  |  | Болты с шестигранной головкой, диаметр 6 мм
(Материалы для монтажных работ)
21 | ФССЦ-20.1.01.11-0006 | Зажим: плашечный соединительный ПА 3-2 |  |  | 4: шт; 7: 3; 8: 12.24; 10: 36.72 |  |  |  |  | Зажим: плашечный соединительный ПА 3-2
(Материалы для монтажных работ)
22 | ФЕР33-04-003-03 | Установка железобетонных опор ВЛ 0,38; 6-10 кВ с траверсами без приставок: одностоечных с двумя подкосами | [15 empty] | Установка железобетонных опор ВЛ 0,38; 6-10 кВ с траверсами без приставок: одностоечных с двумя подкосами | bar: 4; 7
| 1 | ОТ |  |  | 8: 79.74; 10: 79.74; 11: 22,98; 12: 1832 | [5 empty] | ОТ
| 2 | ЭМ |  |  | 8: 400.28; 10: 400.28 | [5 empty] | ЭМ
| 3 | в т.ч. ОТм |  |  | 8: 37.24; 10: 37.24; 11: 22,98; 12: 856 | [5 empty] | в т.ч. ОТм
| 4 | М |  |  | 8: 45.54; 10: 45.54 | [5 empty] | М
|  | ЗТ |  |  | 4: чел.-ч; 5: 9; 7: 9 | [6 empty] | ЗТ
|  | ЗТм |  |  | 4: чел.-ч; 5: 3,21; 7: 3,21 | [6 empty] | ЗТм
|  | Итого по расценке |  |  | 8: 525.56; 10: 525.56 | [7 empty] | Итого по расценке
|  | ФОТ |  |  | 10: 116.98; 12: 2688 | [6 empty] | ФОТ
| Приказ № 812/пр от 21.12.2020 Прил. п.27 | НР Линии электропередачи |  |  | 4: %; 5: 103; 7: 103; 10: 120.49; 12: 2769 | [6 empty] | НР Линии электропередачи
| Приказ № 774/пр от 11.12.2020 Прил. п.27 | СП Линии электропередачи |  |  | 4: %; 5: 60; 7: 60; 10: 70.19; 12: 1613 | [6 empty] | СП Линии электропередачи
|  | Всего по позиции |  |  | 10: 716.24 | [8 empty] | Всего по позиции
23 | ФЕР33-04-007-05 | Установка железобетонных плит для опор ВЛ 35 кВ: опорных объемом до 0,35 м3 |  |  | 4: шт; 7: 3 |  |  |  |  | Установка железобетонных плит для опор ВЛ 35 кВ: опорных объемом до 0,35 м3
| 1 | ОТ |  |  | 8: 9.16; 10: 27.48; 11: 22,98; 12: 631 | [5 empty] | ОТ
| 2 | ЭМ |  |  | 8: 35.1; 10: 105.3 | [5 empty] | ЭМ
| 3 | в т.ч. ОТм |  |  | 8: 4.35; 10: 13.05; 11: 22,98; 12: 300 | [5 empty] | в т.ч. ОТм
|  | ЗТ |  |  | 4: чел.-ч; 5: 1,01; 7: 3,03 | [6 empty] | ЗТ
|  | ЗТм |  |  | 4: чел.-ч; 5: 0,33; 7: 0,99 | [6 empty] | ЗТм
|  | Итого по расценке |  |  | 8: 44.26; 10: 132.78 | [7 empty] | Итого по расценке
|  | ФОТ |  |  | 10: 40.53; 12: 931 | [6 empty] | ФОТ
| Приказ № 812/пр от 21.12.2020 Прил. п.27 | НР Линии электропередачи |  |  | 4: %; 5: 103; 7: 103; 10: 41.75; 12: 959 | [6 empty] | НР Линии электропередачи
| Приказ № 774/пр от 11.12.2020 Прил. п.27 | СП Линии электропередачи |  |  | 4: %; 5: 60; 7: 60; 10: 24.32; 12: 559 | [6 empty] | СП Линии электропередачи
|  | Всего по позиции |  |  | 10: 198.85 | [8 empty] | Всего по позиции
24 | ФССЦ-05.1.02.01-0043 | Плиты опорно-анкерные П-3и (бетон B25, объем 0,05 м3, арматура 2,2 кг) |  |  | 4: шт; 7: 3; 8: 59.78; 10: 179.34 |  |  |  |  | Плиты опорно-анкерные П-3и (бетон B25, объем 0,05 м3, арматура 2,2 кг)
(Линии электропередачи)
Стальные конструкции | [22 empty] | Стальные конструкции
25 | ФССЦ-07.2.07.13-0081 | Конструкции стальные приспособлений для монтажа |  |  | 4: т; 7: 0,0049; 8: 7441; 10: 36.46 |  |  |  |  | Конструкции стальные приспособлений для монтажа
(Материалы для монтажных работ)
26 | ФССЦ-20.2.06.05-0001 | Кронштейны |  |  | 4: кг; 7: 61,3; 8: 9.12; 10: 559.06 |  |  |  |  | Кронштейны
(Материалы для монтажных работ)
27 | ФССЦ-20.1.01.11-0006 | Зажим: плашечный соединительный ПА 3-2 |  |  | 4: шт; 7: 3; 8: 12.24; 10: 36.72 |  |  |  |  | Зажим: плашечный соединительный ПА 3-2
(Материалы для монтажных работ)
28 | ФЕР33-04-009-02 | Подвеска проводов ВЛ 6-10 кВ в ненаселенной местности сечением: свыше 35 мм2 с помощью механизмов, (3 провода) при 10 опорах на км линии |  |  | 4: км; 7: 0,116 |  |  |  |  | Подвеска проводов ВЛ 6-10 кВ в ненаселенной местности сечением: свыше 35 мм2 с помощью механизмов, (3 провода) при 10 опорах на км линии
| 1 | ОТ |  |  | 8: 405.97; 10: 47.09; 11: 22,98; 12: 1082 | [5 empty] | ОТ
| 2 | ЭМ |  |  | 8: 1152.08; 10: 133.64 | [5 empty] | ЭМ
| 3 | в т.ч. ОТм |  |  | 8: 179.72; 10: 20.85; 11: 22,98; 12: 479 | [5 empty] | в т.ч. ОТм
| 4 | М |  |  | 8: 361.07; 10: 41.88 | [5 empty] | М
|  | ЗТ |  |  | 4: чел.-ч; 5: 43,7; 7: 5,0692 | [6 empty] | ЗТ
|  | ЗТм |  |  | 4: чел.-ч; 5: 15,14; 7: 1,75624 | [6 empty] | ЗТм
|  | Итого по расценке |  |  | 8: 1919.12; 10: 222.61 | [7 empty] | Итого по расценке
|  | ФОТ |  |  | 10: 67.94; 12: 1561 | [6 empty] | ФОТ
| Приказ № 812/пр от 21.12.2020 Прил. п.27 | НР Линии электропередачи |  |  | 4: %; 5: 103; 7: 103; 10: 69.98; 12: 1608 | [6 empty] | НР Линии электропередачи
| Приказ № 774/пр от 11.12.2020 Прил. п.27 | СП Линии электропередачи |  |  | 4: %; 5: 60; 7: 60; 10: 40.76; 12: 937 | [6 empty] | СП Линии электропередачи
|  | Всего по позиции |  |  | 10: 333.35 | [8 empty] | Всего по позиции
29 | ФЕР33-04-011-06 | Подвеска проводов ВЛ 10 кВ на переходах через препятствия: автомобильные дороги 1 и 2 категории |  |  | 4: переход; 7: 1 |  |  |  |  | Подвеска проводов ВЛ 10 кВ на переходах через препятствия: автомобильные дороги 1 и 2 категории
| 1 | ОТ |  |  | 8: 127.6; 10: 127.6; 11: 22,98; 12: 2932 | [5 empty] | ОТ
| 2 | ЭМ |  |  | 8: 46; 10: 46 | [5 empty] | ЭМ
| 3 | в т.ч. ОТм |  |  | 8: 8.12; 10: 8.12; 11: 22,98; 12: 187 | [5 empty] | в т.ч. ОТм
|  | ЗТ |  |  | 4: чел.-ч; 5: 13,9; 7: 13,9 | [6 empty] | ЗТ
|  | ЗТм |  |  | 4: чел.-ч; 5: 0,7; 7: 0,7 | [6 empty] | ЗТм
|  | Итого по расценке |  |  | 8: 173.6; 10: 173.6 | [7 empty] | Итого по расценке
|  | ФОТ |  |  | 10: 135.72; 12: 3119 | [6 empty] | ФОТ
| Приказ № 812/пр от 21.12.2020 Прил. п.27 | НР Линии электропередачи |  |  | 4: %; 5: 103; 7: 103; 10: 139.79; 12: 3213 | [6 empty] | НР Линии электропередачи
| Приказ № 774/пр от 11.12.2020 Прил. п.27 | СП Линии электропередачи |  |  | 4: %; 5: 60; 7: 60; 10: 81.43; 12: 1871 | [6 empty] | СП Линии электропередачи
|  | Всего по позиции |  |  | 10: 394.82 | [8 empty] | Всего по позиции
|  | Итоги по разделу 1 Строительство линии : | [21 empty] | Итоги по разделу 1 Строительство линии :
|  | Итого прямые затраты (справочно) |  |  | 10: 8810.7; 12: 77449 | [11 empty] | Итого прямые затраты (справочно)
|  | в том числе: | [22 empty] | в том числе:
|  | Оплата труда рабочих |  |  | 10: 687.29; 12: 15792 | [11 empty] | Оплата труда рабочих
|  | Эксплуатация машин |  |  | 10: 2879.05; 12: 24789 | [11 empty] | Эксплуатация машин
|  | в том числе оплата труда машинистов (Отм) |  |  | 10: 253.24; 12: 5820 | [11 empty] | в том числе оплата труда машинистов (Отм)
|  | Материалы |  |  | 10: 5244.36; 12: 36868 | [11 empty] | Материалы
|  | Строительные работы |  |  | 10: 7162.75; 12: 90316 | [11 empty] | Строительные работы
|  | в том числе: | [22 empty] | в том числе:
|  | оплата труда |  |  | 10: 687.29; 12: 15792 | [11 empty] | оплата труда
|  | эксплуатация машин и механизмов |  |  | 10: 2879.05; 12: 24789 | [11 empty] | эксплуатация машин и механизмов
|  | в том числе оплата труда машинистов (ОТм) |  |  | 10: 253.24; 12: 5820 | [11 empty] | в том числе оплата труда машинистов (ОТм)
|  | материалы |  |  | 10: 2063.34; 12: 14505 | [11 empty] | материалы
|  | накладные расходы |  |  | 10: 968.75; 12: 22262 | [11 empty] | накладные расходы
|  | сметная прибыль |  |  | 10: 564.32; 12: 12968 | [11 empty] | сметная прибыль
|  | Монтажные работы |  |  | 10: 3181.02; 12: 22363 | [11 empty] | Монтажные работы
|  | в том числе: | [22 empty] | в том числе:
|  | материалы |  |  | 10: 3181.02; 12: 22363 | [11 empty] | материалы
|  | Итого ФОТ (справочно) |  |  | 10: 940.53; 12: 21612 | [11 empty] | Итого ФОТ (справочно)
|  | Итого накладные расходы (справочно) |  |  | 10: 968.75; 12: 22262 | [11 empty] | Итого накладные расходы (справочно)
|  | Итого сметная прибыль (справочно) |  |  | 10: 564.32; 12: 12968 | [11 empty] | Итого сметная прибыль (справочно)
|  | Итого по разделу 1 Строительство линии |  |  | 10: 10343.77; 12: 112679 | [12 empty] | Итого по разделу 1 Строительство линии
Раздел 2. Материалы по ТКП | [16 empty] | Раздел 2. Материалы по ТКП
30 | ТЦ_05.1.02.07_64_6439073422_31.01.2022_01 | Стойка центрифугированная коническая СК 22.2-1.1 |  |  | шт |  |  | 2 | 315250 |  | 89687.06 | 7,03 | 630500 |  |  |  |  | Стойка центрифугированная коническая СК 22.2-1.1
(Линии электропередачи)
|  | Цена=378300/1,2 | [24 empty] | Цена=378300/1,2
31 | ТЦ_05.1.02.07_64_6439073422_31.01.2022_01 | Стойка опоры СВ 110-5 |  |  | шт |  |  | 5 | 14060 |  | 10000 | 7,03 | 70300 |  |  |  |  | Стойка опоры СВ 110-5
(Линии электропередачи)
|  | Объем=2+3 | [25 empty] | Объем=2+3
|  | Цена=16872/1,2 | [24 empty] | Цена=16872/1,2
32 | ТЦ_20.1.02.00_16_1614001791_08.12.2021_01 | Траверса ТМ-23 |  |  | шт |  |  | 2 | 2547.5 |  | 724.75 | 7,03 | 5095 |  |  |  |  | Траверса ТМ-23
(Линии электропередачи)
|  | Цена=3057/1,2 | [24 empty] | Цена=3057/1,2
33 | ТЦ_20.1.02.00_16_1614001791_08.12.2021_01 | Траверса ТМ-23-01 |  |  | шт |  |  | 2 | 4285.83 |  | 1219.35 | 7,03 | 8572 |  |  |  |  | Траверса ТМ-23-01
(Линии электропередачи)
|  | Цена=5143/1,2 | [24 empty] | Цена=5143/1,2
34 | ТЦ_20.1.02.00_16_1614001791_08.12.2021_01 | Траверса ТМ-24 |  |  | шт |  |  | 2 | 9160 |  | 2605.97 | 7,03 | 18320 |  |  |  |  | Траверса ТМ-24
(Линии электропередачи)
|  | Цена=10992/1,2 | [24 empty] | Цена=10992/1,2
35 | ТЦ_20.1.02.00_16_1614001791_25.11.2021_01 | Траверса ТМ-14 |  |  | шт |  |  | 3 | 3750.53 |  | 1600.57 | 7,03 | 11252 |  |  |  |  | Траверса ТМ-14
(Линии электропередачи)
|  | Цена=4500,63/1,2 | [24 empty] | Цена=4500,63/1,2
36 | ТЦ_20.1.02.00_16_1614001791_25.11.2021_01 | Траверса ТМ-6 |  |  | шт |  |  | 2 | 3484.98 |  | 991.47 | 7,03 | 6970 |  |  |  |  | Траверса ТМ-6
(Линии электропередачи)
|  | Объем=1+1 | [25 empty] | Объем=1+1
|  | Цена=4181,98/1,2 | [24 empty] | Цена=4181,98/1,2
37 | ТЦ_20.2.06.05_16_1614001791_08.12.2021_01 | Хомут Х4 |  |  | шт |  |  | 3 | 195.37 |  | 83.36 | 7,03 | 586 |  |  |  |  | Хомут Х4
(Линии электропередачи)
|  | Цена=234,44/1,2 | [24 empty] | Цена=234,44/1,2
38 | ТЦ_20.2.06.05_16_1614001791_08.12.2021_01 | Хомут Х5 |  |  | шт |  |  | 6 | 250.83 |  | 214.08 | 7,03 | 1505 |  |  |  |  | Хомут Х5
(Линии электропередачи)
|  | Цена=301/1,2 | [24 empty] | Цена=301/1,2
39 | ТЦ_07.2.07.13_16_1614001791_25.11.2021_01 | Хомут Х1 |  |  | шт |  |  | 2 | 167.85 |  | 47.8 | 7,03 | 336 |  |  |  |  | Хомут Х1
(Линии электропередачи)
|  | Объем=1+1 | [25 empty] | Объем=1+1
|  | Цена=201,42/1,2 | [24 empty] | Цена=201,42/1,2
40 | ТЦ_20.2.06.05_16_1614001791_08.12.2021_01 | Кронштейн РА4 |  |  | шт |  |  | 1 | 365.83 |  | 52.06 | 7,03 | 366 |  |  |  |  | Кронштейн РА4
(Линии электропередачи)
|  | Цена=439/1,2 | [24 empty] | Цена=439/1,2
41 | ТЦ_20.2.06.05_16_1614001791_25.11.2021_01 | Кронштейн У1 |  |  | шт |  |  | 1 | 1151.58 |  | 163.87 | 7,03 | 1152 |  |  |  |  | Кронштейн У1
(Линии электропередачи)
|  | Цена=1381,89/1,2 | [24 empty] | Цена=1381,89/1,2
42 | ТЦ_25.1.06.23_16_1614001791_08.12.2021_01 | Стяжка Г1 |  |  | шт |  |  | 14 | 1135.83 |  | 2262.02 | 7,03 | 15902 |  |  |  |  | Стяжка Г1
(Линии электропередачи)
|  | Объем=9+2+3 | [25 empty] | Объем=9+2+3
|  | Цена=1363/1,2 | [24 empty] | Цена=1363/1,2
43 | ТЦ_20.1.02.00_16_1614001791_28.09.2021_01 | Заземляющий проводник ЗП1 |  |  | шт |  |  | 11,4 | 136.21 |  | 220.91 | 7,03 | 1553 |  |  |  |  | Заземляющий проводник ЗП1
(Линии электропередачи)
|  | Объем=3+8,4 | [25 empty] | Объем=3+8,4
|  | Цена=163,45/1,2 | [24 empty] | Цена=163,45/1,2
44 | ТЦ_22.2.01.04_77_7424032866_07.12.2021_01 | Изолятор линейный штыревой фарфоровый ШФ 20-Г |  |  | шт |  |  | 9 | 495 |  | 633.71 | 7,03 | 4455 |  |  |  |  | Изолятор линейный штыревой фарфоровый ШФ 20-Г
(Линии электропередачи)
|  | Объем=6+1+2 | [25 empty] | Объем=6+1+2
|  | Цена=594/1,2 | [24 empty] | Цена=594/1,2
45 | ТЦ_22.2.01.08_77_7424032866_07.12.2021_01 | Изолятор линейный подвесной полимерный ЛК-70/20-4 |  |  | шт |  |  | 12 | 1216.8 |  | 2077.1 | 7,03 | 14602 |  |  |  |  | Изолятор линейный подвесной полимерный ЛК-70/20-4
(Линии электропередачи)
|  | Цена=1460,16/1,2 | [24 empty] | Цена=1460,16/1,2
46 | ТЦ_22.2.01.08_77_7424032866_07.12.2021_01 | Изолятор линейный подвесной полимерный ПС70Е |  |  | шт |  |  | 24 | 770.96 |  | 2632.01 | 7,03 | 18503 |  |  |  |  | Изолятор линейный подвесной полимерный ПС70Е
(Линии электропередачи)
|  | Объем=12+12 | [25 empty] | Объем=12+12
|  | Цена=925,15/1,2 | [24 empty] | Цена=925,15/1,2
47 | ТЦ_20.5.04.04_77_7424032866_11.01.2022_01 | Зажим натяжной болтовый НБ-2-6А |  |  | шт |  |  | 24 | 1224 |  | 4178.66 | 7,03 | 29376 |  |  |  |  | Зажим натяжной болтовый НБ-2-6А
(Линии электропередачи)
|  | Объем=12+6+6 | [25 empty] | Объем=12+6+6
|  | Цена=1468,8/1,2 | [24 empty] | Цена=1468,8/1,2
48 | ТЦ_20.2.02.04_77_7424032866_11.01.2022_01 | Колпачок К9 |  |  | шт |  |  | 3 | 16 |  | 6.83 | 7,03 | 48 |  |  |  |  | Колпачок К9
(Линии электропередачи)
|  | Объем=1+2 | [25 empty] | Объем=1+2
|  | Цена=19,2/1,2 | [24 empty] | Цена=19,2/1,2
49 | ТЦ_20.1.01.11_77_7424032866_11.01.2022_01 | Зажим соединительный: плашечный ПС-2-1 |  |  | шт |  |  | 5 | 162 |  | 115.22 | 7,03 | 810 |  |  |  |  | Зажим соединительный: плашечный ПС-2-1
(Линии электропередачи)
|  | Объем=2+3 | [25 empty] | Объем=2+3
|  | Цена=194,4/1,2 | [24 empty] | Цена=194,4/1,2
50 | ТЦ_20.5.04.04_78_7802629205_13.01.2022_01 | Вязка спиральная СВ-70(прим СШ-2) |  |  | шт |  |  | 3 | 124 |  | 52.92 | 7,03 | 372 |  |  |  |  | Вязка спиральная СВ-70(прим СШ-2)
(Линии электропередачи)
|  | Цена=148,8/1,2 | [24 empty] | Цена=148,8/1,2
51 | ТЦ_20.1.02.22_77_7424032866_11.01.2022_01 | Ушко: однолапчатое У1-7-16 |  |  | шт |  |  | 12 | 477 |  | 814.22 | 7,03 | 5724 |  |  |  |  | Ушко: однолапчатое У1-7-16
(Линии электропередачи)
|  | Объем=6+6 | [25 empty] | Объем=6+6
|  | Цена=572,4/1,2 | [24 empty] | Цена=572,4/1,2
52 | ТЦ_22.2.02.04_77_7424032866_11.01.2022_01 | Звено промежуточное трехпалое ПРТ-7 |  |  | шт |  |  | 14 | 316 |  | 629.3 | 7,03 | 4424 |  |  |  |  | Звено промежуточное трехпалое ПРТ-7
(Линии электропередачи)
|  | Объем=6+2+6 | [25 empty] | Объем=6+2+6
|  | Цена=379,2/1,2 | [24 empty] | Цена=379,2/1,2
53 | ТЦ_20.1.02.14_77_7424032866_11.01.2022_01 | Серьга СРС-7-16 |  |  | шт |  |  | 1 | 248 |  | 35.28 | 7,03 | 248 |  |  |  |  | Серьга СРС-7-16
(Линии электропередачи)
|  | Цена=297,6/1,2 | [24 empty] | Цена=297,6/1,2
54 | ТЦ_01.7.15.10_77_7424032866_11.01.2022_01 | Скобы СК-7-1А |  |  | шт |  |  | 1 | 358 |  | 50.92 | 7,03 | 358 |  |  |  |  | Скобы СК-7-1А
(Линии электропередачи)
|  | Цена=429,6/1,2 | [24 empty] | Цена=429,6/1,2
55 | ТЦ_21.2.01.02_77_7731530768_13.01.2022_01 | Провод неизолированный для воздушных линий электропередачи АС 95/16 |  |  | т |  |  | 0,238 | 307945.8 |  | 10425.46 | 7,03 | 73291 |  |  |  |  | Провод неизолированный для воздушных линий электропередачи АС 95/16
(Линии электропередачи)
|  | Цена=369534,96/1,2 | [24 empty] | Цена=369534,96/1,2
|  | Итоги по разделу 2 Материалы по ТКП : | [21 empty] | Итоги по разделу 2 Материалы по ТКП :
|  | Итого прямые затраты (справочно) |  |  | 10: 131524.9; 12: 924620 | [11 empty] | Итого прямые затраты (справочно)
|  | в том числе: | [22 empty] | в том числе:
|  | Материалы |  |  | 10: 131524.9; 12: 924620 | [11 empty] | Материалы
|  | Строительные работы |  |  | 10: 131524.9; 12: 924620 | [11 empty] | Строительные работы
|  | в том числе: | [22 empty] | в том числе:
|  | материалы |  |  | 10: 131524.9; 12: 924620 | [11 empty] | материалы
|  | Итого по разделу 2 Материалы по ТКП |  |  | 10: 131524.9; 12: 924620 | [12 empty] | Итого по разделу 2 Материалы по ТКП
|  | в том числе: | [22 empty] | в том числе:
|  | материалы, изделия и конструкции отсутствующие в СНБ |  |  | 12: 924620 | [11 empty] | материалы, изделия и конструкции отсутствующие в СНБ
Раздел 3. Заземление | [16 empty] | Раздел 3. Заземление
56 | ФЕР01-02-059-02 | Рытье ям вручную глубиной 1,5 м под электрод заземления с обратной засыпкой, группа грунтов: 2 |  |  | 4: шт; 7: 6 |  |  |  |  | Рытье ям вручную глубиной 1,5 м под электрод заземления с обратной засыпкой, группа грунтов: 2
| 1 | ОТ |  |  | 8: 50.37; 10: 302.22; 11: 22,98; 12: 6945 | [5 empty] | ОТ
| 4 | М |  |  | 8: 1922.5; 10: 11535 | [5 empty] | М
|  | ЗТ |  |  | 4: чел.-ч; 5: 6,61; 7: 39,66 | [6 empty] | ЗТ
|  | Итого по расценке |  |  | 8: 1972.87; 10: 11837.22 | [7 empty] | Итого по расценке
|  | ФОТ |  |  | 10: 302.22; 12: 6945 | [6 empty] | ФОТ
| Приказ № 812/пр от 21.12.2020 Прил. п.1.2 | НР Земляные работы, выполняемые ручным способом |  |  | 4: %; 5: 89; 7: 89; 10: 268.98; 12: 6181 | [6 empty] | НР Земляные работы, выполняемые ручным способом
| Приказ № 774/пр от 11.12.2020 Прил. п.1.2 | СП Земляные работы, выполняемые ручным способом |  |  | 4: %; 5: 40; 7: 40; 10: 120.89; 12: 2778 | [6 empty] | СП Земляные работы, выполняемые ручным способом
|  | Всего по позиции |  |  | 10: 12227.09 | [8 empty] | Всего по позиции
57 | ФЕРм08-02-471-04 | Заземлитель вертикальный из круглой стали диаметром: 16 мм |  |  | 4: 10 шт; 7: 0,6 |  |  |  |  | Заземлитель вертикальный из круглой стали диаметром: 16 мм
| 1 | ОТ |  |  | 8: 67.77; 10: 40.66; 11: 22,98; 12: 934 | [5 empty] | ОТ
| 2 | ЭМ |  |  | 8: 41.28; 10: 24.77 | [5 empty] | ЭМ
| 3 | в т.ч. ОТм |  |  | 8: 3.27; 10: 1.96; 11: 22,98; 12: 45 | [5 empty] | в т.ч. ОТм
| 4 | М |  |  | 8: 486.56; 10: 291.94 | [5 empty] | М
|  | ЗТ |  |  | 4: чел.-ч; 5: 7,21; 7: 4,326 | [6 empty] | ЗТ
|  | ЗТм |  |  | 4: чел.-ч; 5: 0,26; 7: 0,156 | [6 empty] | ЗТм
|  | Итого по расценке |  |  | 8: 595.61; 10: 357.37 | [7 empty] | Итого по расценке
|  | ФОТ |  |  | 10: 42.62; 12: 979 | [6 empty] | ФОТ
| Приказ № 812/пр от 21.12.2020 Прил. п.49.3 | НР Электротехнические установки на других объектах |  |  | 4: %; 5: 97; 7: 97; 10: 41.34; 12: 950 | [6 empty] | НР Электротехнические установки на других объектах
| Приказ № 774/пр от 11.12.2020 Прил. п.49.3 | СП Электротехнические установки на других объектах |  |  | 4: %; 5: 51; 7: 51; 10: 21.74; 12: 499 | [6 empty] | СП Электротехнические установки на других объектах
|  | Всего по позиции |  |  | 10: 420.45 | [8 empty] | Всего по позиции
58 | ФССЦ-08.3.04.02-0082 | Круг стальной горячекатаный оцинкованный, диаметр 10-12 мм |  |  | 4: т; 7: 0,085613; 8: 14400; 10: 1232.83 |  |  |  |  | Круг стальной горячекатаный оцинкованный, диаметр 10-12 мм
(Монтаж металлических конструкций)
59 | ФЕР33-04-015-01 | Устройство шин заземления опор ВЛ и подстанций |  |  | 4: 10 м; 7: 3 |  |  |  |  | Устройство шин заземления опор ВЛ и подстанций
| 1 | ОТ |  |  | 8: 15.23; 10: 45.69; 11: 22,98; 12: 1050 | [5 empty] | ОТ
| 2 | ЭМ |  |  | 8: 1.36; 10: 4.08 | [5 empty] | ЭМ
| 3 | в т.ч. ОТм |  |  | 8: 0.12; 10: 0.36; 11: 22,98; 12: 8 | [5 empty] | в т.ч. ОТм
| 4 | М |  |  | 8: 1.24; 10: 3.72 | [5 empty] | М
|  | ЗТ |  |  | 4: чел.-ч; 5: 1,8; 7: 5,4 | [6 empty] | ЗТ
|  | ЗТм |  |  | 4: чел.-ч; 5: 0,01; 7: 0,03 | [6 empty] | ЗТм
|  | Итого по расценке |  |  | 8: 17.83; 10: 53.49 | [7 empty] | Итого по расценке
|  | ФОТ |  |  | 10: 46.05; 12: 1058 | [6 empty] | ФОТ
| Приказ № 812/пр от 21.12.2020 Прил. п.27 | НР Линии электропередачи |  |  | 4: %; 5: 103; 7: 103; 10: 47.43; 12: 1090 | [6 empty] | НР Линии электропередачи
| Приказ № 774/пр от 11.12.2020 Прил. п.27 | СП Линии электропередачи |  |  | 4: %; 5: 60; 7: 60; 10: 27.63; 12: 635 | [6 empty] | СП Линии электропередачи
|  | Всего по позиции |  |  | 10: 128.55 | [8 empty] | Всего по позиции
60 | ФССЦ-08.3.04.02-0092 | Круг стальной горячекатаный, марка стали ВСт3пс5-1, диаметр 10 мм |  |  | 4: т; 7: 0,0186; 8: 5230.01; 10: 97.28 |  |  |  |  | Круг стальной горячекатаный, марка стали ВСт3пс5-1, диаметр 10 мм
(Монтаж металлических конструкций)
|  | Итоги по разделу 3 Заземление : | [21 empty] | Итоги по разделу 3 Заземление :
|  | Итого прямые затраты (справочно) |  |  | 10: 13578.19; 12: 101697 | [11 empty] | Итого прямые затраты (справочно)
|  | в том числе: | [22 empty] | в том числе:
|  | Оплата труда рабочих |  |  | 10: 388.57; 12: 8929 | [11 empty] | Оплата труда рабочих
|  | Эксплуатация машин |  |  | 10: 28.85; 12: 248 | [11 empty] | Эксплуатация машин
|  | в том числе оплата труда машинистов (Отм) |  |  | 10: 2.32; 12: 53 | [11 empty] | в том числе оплата труда машинистов (Отм)
|  | Материалы |  |  | 10: 13160.77; 12: 92520 | [11 empty] | Материалы
|  | Строительные работы |  |  | 10: 13685.75; 12: 109182 | [11 empty] | Строительные работы
|  | в том числе: | [22 empty] | в том числе:
|  | оплата труда |  |  | 10: 347.91; 12: 7995 | [11 empty] | оплата труда
|  | эксплуатация машин и механизмов |  |  | 10: 4.08; 12: 35 | [11 empty] | эксплуатация машин и механизмов
|  | в том числе оплата труда машинистов (ОТм) |  |  | 10: 0.36; 12: 8 | [11 empty] | в том числе оплата труда машинистов (ОТм)
|  | материалы |  |  | 10: 12868.83; 12: 90468 | [11 empty] | материалы
|  | накладные расходы |  |  | 10: 316.41; 12: 7271 | [11 empty] | накладные расходы
|  | сметная прибыль |  |  | 10: 148.52; 12: 3413 | [11 empty] | сметная прибыль
|  | Монтажные работы |  |  | 10: 420.45; 12: 4648 | [11 empty] | Монтажные работы
|  | в том числе: | [22 empty] | в том числе:
|  | оплата труда |  |  | 10: 40.66; 12: 934 | [11 empty] | оплата труда
|  | эксплуатация машин и механизмов |  |  | 10: 24.77; 12: 213 | [11 empty] | эксплуатация машин и механизмов
|  | в том числе оплата труда машинистов (ОТм) |  |  | 10: 1.96; 12: 45 | [11 empty] | в том числе оплата труда машинистов (ОТм)
|  | материалы |  |  | 10: 291.94; 12: 2052 | [11 empty] | материалы
|  | накладные расходы |  |  | 10: 41.34; 12: 950 | [11 empty] | накладные расходы
|  | сметная прибыль |  |  | 10: 21.74; 12: 499 | [11 empty] | сметная прибыль
|  | Итого ФОТ (справочно) |  |  | 10: 390.89; 12: 8982 | [11 empty] | Итого ФОТ (справочно)
|  | Итого накладные расходы (справочно) |  |  | 10: 357.75; 12: 8221 | [11 empty] | Итого накладные расходы (справочно)
|  | Итого сметная прибыль (справочно) |  |  | 10: 170.26; 12: 3912 | [11 empty] | Итого сметная прибыль (справочно)
|  | Итого по разделу 3 Заземление |  |  | 10: 14106.2; 12: 113830 | [12 empty] | Итого по разделу 3 Заземление
|  | Итоги по смете: | [26 empty] | Итоги по смете:
|  | Итого прямые затраты (справочно) |  |  | 10: 153913.79; 12: 1103766 | [16 empty] | Итого прямые затраты (справочно)
|  | в том числе: | [27 empty] | в том числе:
|  | Оплата труда рабочих |  |  | 10: 1075.86; 12: 24721 | [16 empty] | Оплата труда рабочих
|  | Эксплуатация машин |  |  | 10: 2907.9; 12: 25037 | [16 empty] | Эксплуатация машин
|  | в том числе оплата труда машинистов (Отм) |  |  | 10: 255.56; 12: 5873 | [16 empty] | в том числе оплата труда машинистов (Отм)
|  | Материалы |  |  | 10: 149930.03; 12: 1054008 | [16 empty] | Материалы
|  | Строительные работы |  |  | 10: 152373.4; 12: 1124118 | [16 empty] | Строительные работы
|  | в том числе: | [27 empty] | в том числе:
|  | оплата труда |  |  | 10: 1035.2; 12: 23787 | [16 empty] | оплата труда
| 1 кв 2022 (СМР), Письмо Минстроя России от 02.03.2022 г. №8139-ИФ/09 | эксплуатация машин и механизмов |  |  | 10: 2883.13; 11: 8,61; 12: 24824 | [16 empty] | эксплуатация машин и механизмов
|  | в том числе оплата труда машинистов (ОТм) |  |  | 10: 253.6; 12: 5828 | [16 empty] | в том числе оплата труда машинистов (ОТм)
| 1 кв 2022 (СМР), Письмо Минстроя России от 02.03.2022 г. №8139-ИФ/09 | материалы |  |  | 10: 146457.07; 11: 7,03; 12: 1029593 | [16 empty] | материалы
|  | накладные расходы |  |  | 10: 1285.16; 12: 29533 | [16 empty] | накладные расходы
|  | сметная прибыль |  |  | 10: 712.84; 12: 16381 | [16 empty] | сметная прибыль
|  | Монтажные работы |  |  | 10: 3601.47; 12: 27011 | [16 empty] | Монтажные работы
|  | в том числе: | [27 empty] | в том числе:
|  | оплата труда |  |  | 10: 40.66; 12: 934 | [16 empty] | оплата труда
| 1 кв 2022 (СМР), Письмо Минстроя России от 02.03.2022 г. №8139-ИФ/09 | эксплуатация машин и механизмов |  |  | 10: 24.77; 11: 8,61; 12: 213 | [16 empty] | эксплуатация машин и механизмов
|  | в том числе оплата труда машинистов (ОТм) |  |  | 10: 1.96; 12: 45 | [16 empty] | в том числе оплата труда машинистов (ОТм)
| 1 кв 2022 (СМР), Письмо Минстроя России от 02.03.2022 г. №8139-ИФ/09 | материалы |  |  | 10: 3472.96; 11: 7,03; 12: 24415 | [16 empty] | материалы
|  | накладные расходы |  |  | 10: 41.34; 12: 950 | [16 empty] | накладные расходы
|  | сметная прибыль |  |  | 10: 21.74; 12: 499 | [16 empty] | сметная прибыль
|  | Итого ФОТ (справочно) |  |  | 10: 1331.42; 12: 30594 | [16 empty] | Итого ФОТ (справочно)
|  | Итого накладные расходы (справочно) |  |  | 10: 1326.5; 12: 30483 | [16 empty] | Итого накладные расходы (справочно)
|  | Итого сметная прибыль (справочно) |  |  | 10: 734.58; 12: 16880 | [16 empty] | Итого сметная прибыль (справочно)
|  | ВСЕГО по смете |  |  | 10: 155974.87; 12: 1151129 | [17 empty] | ВСЕГО по смете
|  | в том числе: | [27 empty] | в том числе:
|  | материалы, изделия и конструкции отсутствующие в СНБ |  |  | 12: 924620 | [16 empty] | материалы, изделия и конструкции отсутствующие в СНБ
| Составил: Ведущий специалист |  |  |  | 6: Л.Г. Лейба
| Проверил: Главный инженер |  |  |  | 6: В.Б. Минаев

## 02-04
Приложение № 2.9 к техническому заданию
Утверждено приказом № 421 от 4 августа 2020 г. Минстроя РФ
СОГЛАСОВАНО: | [9 empty] | УТВЕРЖДАЮ:
"_____" ________________ 2022 года | [12 empty] | "_____" ________________ 2022 года
СОГЛАСОВАНО: | [12 empty] | УТВЕРЖДАЮ:
Генеральный директор
АО "Энергосервис Волги"
_________________В.А. Решетников
"______" _____________________2022г.
Наименование редакции сметных нормативов |  |  | Изменения в сметные нормы, федеральные единичные расценки и отдельные составляющие к ним, включенные в федеральный реестр сметных нормативов приказами Минстроя России от 26 декабря 2019 г. № 871/пр, 872/пр, 873/пр, 874/пр, 875/пр, 876/пр (в ред. приказов от 30.03.2020 № 171/пр, 172/пр, от 01.06.2020 № 294/пр, 295/пр, от 30.06.2020 № 352/пр, 353/пр, от 20.10.2020 № 635/пр, 636/пр, от 09.02.2021 № 50/пр, 51/пр, от 24.05.2021 № 320/пр, 321/пр, от 24.06.2021 № 407/пр, 408/пр, от 14.10.2021 № 745/пр, 746/пр), от 20.12.2021 № 961/пр, 962/пр) | [10 empty] | Изменения в сметные нормы, федеральные единичные расценки и отдельные составляющие к ним, включенные в федеральный реестр сметных нормативов приказами Минстроя России от 26 декабря 2019 г. № 871/пр, 872/пр, 873/пр, 874/пр, 875/пр, 876/пр (в ред. приказов от 30.03.2020 № 171/пр, 172/пр, от 01.06.2020 № 294/пр, 295/пр, от 30.06.2020 № 352/пр, 353/пр, от 20.10.2020 № 635/пр, 636/пр, от 09.02.2021 № 50/пр, 51/пр, от 24.05.2021 № 320/пр, 321/пр, от 24.06.2021 № 407/пр, 408/пр, от 14.10.2021 № 745/пр, 746/пр), от 20.12.2021 № 961/пр, 962/пр)
Наименование программного продукта |  |  | "ГРАНД-Смета 2021"
«Реконструкция (переустройство) ВЛ-10кВ, ВЛ-6кВ с заменой опор и провода (соглашение о компенсации с ФКУ Упрдор «Нижне-Волжское» № 2191-000465)» | [14 empty] | Реконструкция автомобильной дороги 1Р 228 Сызрань - Саратов - Волгоград Реконструкция автомобильной дороги Р-228 Сызрань - Саратов - Волгоград на участке км 291 - км 325, Саратовская обл. (I, II этапы)
(наименование стройки)
(наименование объекта капитального строительства)
ЛОКАЛЬНЫЙ СМЕТНЫЙ РАСЧЕТ (СМЕТА) № 02-04
Монтаж ВЛ-10кВ " №17 ПС "Латухино" ( ПК59+60) | [15 empty] | Монтаж ВЛ-10кВ " №17 ПС "Латухино" ( ПК59+60) ПАО"Россети Волга"(1 этап)
(наименование конструктивного решения)
Составлен | базисно-индексным | методом
Основание | 6/26-12-153-ТКР,ЭС 5.1-ТКР 1(стр.37)
(проектная и (или) иная техническая документация)
Составлен(а) в текущем (базисном) уровне цен |  |  | 01.01.2000г с пересчетом в 1 квартал 2022г.
Сметная стоимость |  | 1265.86 | (169,86) | тыс.руб.
в том числе:
| строительных работ | 1236 | (166,01) | тыс.руб. |  | Средства на оплату труда рабочих |  |  |  |  | 33.12 | (1,44) | тыс.руб.
| монтажных работ | 29.86 | (3,85) | тыс.руб. |  | Нормативные затраты труда рабочих | [5 empty] | 166.56 | чел.час.
| оборудования | 0 | (0) | тыс.руб. |  | Нормативные затраты труда машинистов | [5 empty] | 30.08 | чел.час.
| прочих затрат | 0 | (0) | тыс.руб. |  | Расчетный измеритель конструктивного решения
№ п/п | Обоснование | Наименование работ и затрат |  |  | Единица измерения | Количество |  |  | Сметная стоимость в базисном уровне цен (в текущем уровне цен (гр. 8) для ресурсов, отсутствующих в СНБ), руб. |  |  | Индексы | Сметная стоимость в текущем уровне цен, руб.
[6 empty] | на единицу | коэффициенты | всего с учетом коэффициентов | на единицу | коэффициенты | всего
1 | 2 | 3 |  |  | 4 | 5 | 6 | 7 | 8 | 9 | 10 | 11 | 12
Раздел 1. Строительство линии | [16 empty] | Раздел 1. Строительство линии
1 | ФЕР33-01-008-02 | Установка железобетонных центрифугированных опор промежуточных, свободностоящих: одностоечных, одноцепных объемом свыше 2 до 3 м3 |  |  | 4: м3; 7: 4,6 |  |  |  |  | Установка железобетонных центрифугированных опор промежуточных, свободностоящих: одностоечных, одноцепных объемом свыше 2 до 3 м3
| 1 | ОТ |  |  | 8: 67; 10: 308.2; 11: 22,98; 12: 7082 | [5 empty] | ОТ
| 2 | ЭМ |  |  | 8: 378.88; 10: 1742.85 | [5 empty] | ЭМ
| 3 | в т.ч. ОТм |  |  | 8: 27.37; 10: 125.9; 11: 22,98; 12: 2893 | [5 empty] | в т.ч. ОТм
| 4 | М |  |  | 8: 3705.43; 10: 17044.98 | [5 empty] | М
|  | ЗТ |  |  | 4: чел.-ч; 5: 6,66; 7: 30,636 | [6 empty] | ЗТ
|  | ЗТм |  |  | 4: чел.-ч; 5: 2,93; 7: 13,478 | [6 empty] | ЗТм
|  | Итого по расценке |  |  | 8: 4151.31; 10: 19096.03 | [7 empty] | Итого по расценке
|  | ФОТ |  |  | 10: 434.1; 12: 9975 | [6 empty] | ФОТ
| Приказ № 812/пр от 21.12.2020 Прил. п.27 | НР Линии электропередачи |  |  | 4: %; 5: 103; 7: 103; 10: 447.12; 12: 10274 | [6 empty] | НР Линии электропередачи
| Приказ № 774/пр от 11.12.2020 Прил. п.27 | СП Линии электропередачи |  |  | 4: %; 5: 60; 7: 60; 10: 260.46; 12: 5985 | [6 empty] | СП Линии электропередачи
|  | Всего по позиции |  |  | 10: 19803.61 | [8 empty] | Всего по позиции
2 | ФССЦ-05.1.02.07-0051 | Стойка железобетонная центрифугированная ВЛ и ОРУ |  |  | 4: м3; 7: -4,646; 8: 3649.9; 10: -16957.44 |  |  |  |  | Стойка железобетонная центрифугированная ВЛ и ОРУ
(Линии электропередачи)
3 | ФЕР33-04-007-09 | Установка железобетонных ригелей для опор ВЛ 35 кВ объемом: до 0,2 м3 при одном ригеле на стойку |  |  | 4: шт; 7: 2 |  |  |  |  | Установка железобетонных ригелей для опор ВЛ 35 кВ объемом: до 0,2 м3 при одном ригеле на стойку
| 1 | ОТ |  |  | 8: 12.94; 10: 25.88; 11: 22,98; 12: 595 | [5 empty] | ОТ
| 2 | ЭМ |  |  | 8: 66.42; 10: 132.84 | [5 empty] | ЭМ
| 3 | в т.ч. ОТм |  |  | 8: 8.09; 10: 16.18; 11: 22,98; 12: 372 | [5 empty] | в т.ч. ОТм
|  | ЗТ |  |  | 4: чел.-ч; 5: 1,46; 7: 2,92 | [6 empty] | ЗТ
|  | ЗТм |  |  | 4: чел.-ч; 5: 0,61; 7: 1,22 | [6 empty] | ЗТм
|  | Итого по расценке |  |  | 8: 79.36; 10: 158.72 | [7 empty] | Итого по расценке
|  | ФОТ |  |  | 10: 42.06; 12: 967 | [6 empty] | ФОТ
| Приказ № 812/пр от 21.12.2020 Прил. п.27 | НР Линии электропередачи |  |  | 4: %; 5: 103; 7: 103; 10: 43.32; 12: 996 | [6 empty] | НР Линии электропередачи
| Приказ № 774/пр от 11.12.2020 Прил. п.27 | СП Линии электропередачи |  |  | 4: %; 5: 60; 7: 60; 10: 25.24; 12: 580 | [6 empty] | СП Линии электропередачи
|  | Всего по позиции |  |  | 10: 227.28 | [8 empty] | Всего по позиции
4 | ФССЦ-05.1.03.13-0039 | Ригели марки АР5 (бетон B22,5, расход арматуры 310 кг) |  |  | 4: м3; 7: 0,4; 8: 3859.86; 10: 1543.94 |  |  |  |  | Ригели марки АР5 (бетон B22,5, расход арматуры 310 кг)
(Линии электропередачи)
Стальные конструкции | [22 empty] | Стальные конструкции
5 | ФССЦ-07.2.07.13-0221 | Хомуты стальные |  |  | 4: кг; 7: 6,6; 8: 9.6; 10: 63.36 |  |  |  |  | Хомуты стальные
(Материалы для монтажных работ)
6 | ФССЦ-01.7.15.12-0023 | Шпильки |  |  | 4: кг; 7: 12,8; 8: 43.5; 10: 556.8 |  |  |  |  | Шпильки
(Материалы для монтажных работ)
7 | ФССЦ-08.3.04.02-0095 | Круг стальной горячекатаный, марка стали ВСт3пс5-1, диаметр 16 мм |  |  | 4: т; 7: 0,00984; 8: 5230.01; 10: 51.46 |  |  |  |  | Круг стальной горячекатаный, марка стали ВСт3пс5-1, диаметр 16 мм
(Материалы для монтажных работ)
|  | Объем=9,84/1000 | [21 empty] | Объем=9,84/1000
8 | ФССЦ-07.2.07.13-0221 | Хомуты стальные |  |  | 4: кг; 7: 28; 8: 9.6; 10: 268.8 |  |  |  |  | Хомуты стальные
(Материалы для монтажных работ)
9 | ФССЦ-20.2.02.04-0002 | Колпачки изолирующие |  |  | 4: 100 шт; 7: 0,02; 8: 187; 10: 3.74 |  |  |  |  | Колпачки изолирующие
(Материалы для монтажных работ)
|  | Объем=2 / 100 | [21 empty] | Объем=2 / 100
10 | ФССЦ-20.1.01.11-0006 | Зажим: плашечный соединительный ПА 3-2 |  |  | 4: шт; 7: 18; 8: 12.24; 10: 220.32 |  |  |  |  | Зажим: плашечный соединительный ПА 3-2
(Материалы для монтажных работ)
11 | ФЕР33-04-003-03 | Установка железобетонных опор ВЛ 0,38; 6-10 кВ с траверсами без приставок: одностоечных с двумя подкосами |  |  | 4: шт; 7: 3 |  |  |  |  | Установка железобетонных опор ВЛ 0,38; 6-10 кВ с траверсами без приставок: одностоечных с двумя подкосами
| 1 | ОТ |  |  | 8: 79.74; 10: 239.22; 11: 22,98; 12: 5497 | [5 empty] | ОТ
| 2 | ЭМ |  |  | 8: 400.28; 10: 1200.84 | [5 empty] | ЭМ
| 3 | в т.ч. ОТм |  |  | 8: 37.24; 10: 111.72; 11: 22,98; 12: 2567 | [5 empty] | в т.ч. ОТм
| 4 | М |  |  | 8: 45.54; 10: 136.62 | [5 empty] | М
|  | ЗТ |  |  | 4: чел.-ч; 5: 9; 7: 27 | [6 empty] | ЗТ
|  | ЗТм |  |  | 4: чел.-ч; 5: 3,21; 7: 9,63 | [6 empty] | ЗТм
|  | Итого по расценке |  |  | 8: 525.56; 10: 1576.68 | [7 empty] | Итого по расценке
|  | ФОТ |  |  | 10: 350.94; 12: 8064 | [6 empty] | ФОТ
| Приказ № 812/пр от 21.12.2020 Прил. п.27 | НР Линии электропередачи |  |  | 4: %; 5: 103; 7: 103; 10: 361.47; 12: 8306 | [6 empty] | НР Линии электропередачи
| Приказ № 774/пр от 11.12.2020 Прил. п.27 | СП Линии электропередачи |  |  | 4: %; 5: 60; 7: 60; 10: 210.56; 12: 4838 | [6 empty] | СП Линии электропередачи
|  | Всего по позиции |  |  | 10: 2148.71 | [8 empty] | Всего по позиции
12 | ФЕР33-04-007-05 | Установка железобетонных плит для опор ВЛ 35 кВ: опорных объемом до 0,35 м3 |  |  | 4: шт; 7: 9 |  |  |  |  | Установка железобетонных плит для опор ВЛ 35 кВ: опорных объемом до 0,35 м3
| 1 | ОТ |  |  | 8: 9.16; 10: 82.44; 11: 22,98; 12: 1894 | [5 empty] | ОТ
| 2 | ЭМ |  |  | 8: 35.1; 10: 315.9 | [5 empty] | ЭМ
| 3 | в т.ч. ОТм |  |  | 8: 4.35; 10: 39.15; 11: 22,98; 12: 900 | [5 empty] | в т.ч. ОТм
|  | ЗТ |  |  | 4: чел.-ч; 5: 1,01; 7: 9,09 | [6 empty] | ЗТ
|  | ЗТм |  |  | 4: чел.-ч; 5: 0,33; 7: 2,97 | [6 empty] | ЗТм
|  | Итого по расценке |  |  | 8: 44.26; 10: 398.34 | [7 empty] | Итого по расценке
|  | ФОТ |  |  | 10: 121.59; 12: 2794 | [6 empty] | ФОТ
| Приказ № 812/пр от 21.12.2020 Прил. п.27 | НР Линии электропередачи |  |  | 4: %; 5: 103; 7: 103; 10: 125.24; 12: 2878 | [6 empty] | НР Линии электропередачи
| Приказ № 774/пр от 11.12.2020 Прил. п.27 | СП Линии электропередачи |  |  | 4: %; 5: 60; 7: 60; 10: 72.95; 12: 1676 | [6 empty] | СП Линии электропередачи
|  | Всего по позиции |  |  | 10: 596.53 | [8 empty] | Всего по позиции
13 | ФССЦ-05.1.02.01-0043 | Плиты опорно-анкерные П-3и (бетон B25, объем 0,05 м3, арматура 2,2 кг) |  |  | 4: шт; 7: 9; 8: 59.78; 10: 538.02 |  |  |  |  | Плиты опорно-анкерные П-3и (бетон B25, объем 0,05 м3, арматура 2,2 кг)
(Линии электропередачи)
Стальные конструкции | [22 empty] | Стальные конструкции
14 | ФССЦ-07.2.07.13-0081 | Конструкции стальные приспособлений для монтажа |  |  | 4: т; 7: 0,0261; 8: 7441; 10: 194.21 |  |  |  |  | Конструкции стальные приспособлений для монтажа
(Материалы для монтажных работ)
15 | ФССЦ-20.2.06.05-0001 | Кронштейны |  |  | 4: кг; 7: 183,9; 8: 9.12; 10: 1677.17 |  |  |  |  | Кронштейны
(Материалы для монтажных работ)
16 | ФССЦ-20.1.01.11-0006 | Зажим: плашечный соединительный ПА 3-2 |  |  | 4: шт; 7: 9; 8: 12.24; 10: 110.16 |  |  |  |  | Зажим: плашечный соединительный ПА 3-2
(Материалы для монтажных работ)
17 | ФЕР33-04-009-02 | Подвеска проводов ВЛ 6-10 кВ в ненаселенной местности сечением: свыше 35 мм2 с помощью механизмов, (3 провода) при 10 опорах на км линии |  |  | 4: км; 7: 0,119 |  |  |  |  | Подвеска проводов ВЛ 6-10 кВ в ненаселенной местности сечением: свыше 35 мм2 с помощью механизмов, (3 провода) при 10 опорах на км линии
| 1 | ОТ |  |  | 8: 405.97; 10: 48.31; 11: 22,98; 12: 1110 | [5 empty] | ОТ
| 2 | ЭМ |  |  | 8: 1152.08; 10: 137.1 | [5 empty] | ЭМ
| 3 | в т.ч. ОТм |  |  | 8: 179.72; 10: 21.39; 11: 22,98; 12: 492 | [5 empty] | в т.ч. ОТм
| 4 | М |  |  | 8: 361.07; 10: 42.97 | [5 empty] | М
|  | ЗТ |  |  | 4: чел.-ч; 5: 43,7; 7: 5,2003 | [6 empty] | ЗТ
|  | ЗТм |  |  | 4: чел.-ч; 5: 15,14; 7: 1,80166 | [6 empty] | ЗТм
|  | Итого по расценке |  |  | 8: 1919.12; 10: 228.38 | [7 empty] | Итого по расценке
|  | ФОТ |  |  | 10: 69.7; 12: 1602 | [6 empty] | ФОТ
| Приказ № 812/пр от 21.12.2020 Прил. п.27 | НР Линии электропередачи |  |  | 4: %; 5: 103; 7: 103; 10: 71.79; 12: 1650 | [6 empty] | НР Линии электропередачи
| Приказ № 774/пр от 11.12.2020 Прил. п.27 | СП Линии электропередачи |  |  | 4: %; 5: 60; 7: 60; 10: 41.82; 12: 961 | [6 empty] | СП Линии электропередачи
|  | Всего по позиции |  |  | 10: 341.99 | [8 empty] | Всего по позиции
18 | ФЕР33-04-011-06 | Подвеска проводов ВЛ 10 кВ на переходах через препятствия: автомобильные дороги 1 и 2 категории |  |  | 4: переход; 7: 1 |  |  |  |  | Подвеска проводов ВЛ 10 кВ на переходах через препятствия: автомобильные дороги 1 и 2 категории
| 1 | ОТ |  |  | 8: 127.6; 10: 127.6; 11: 22,98; 12: 2932 | [5 empty] | ОТ
| 2 | ЭМ |  |  | 8: 46; 10: 46 | [5 empty] | ЭМ
| 3 | в т.ч. ОТм |  |  | 8: 8.12; 10: 8.12; 11: 22,98; 12: 187 | [5 empty] | в т.ч. ОТм
|  | ЗТ |  |  | 4: чел.-ч; 5: 13,9; 7: 13,9 | [6 empty] | ЗТ
|  | ЗТм |  |  | 4: чел.-ч; 5: 0,7; 7: 0,7 | [6 empty] | ЗТм
|  | Итого по расценке |  |  | 8: 173.6; 10: 173.6 | [7 empty] | Итого по расценке
|  | ФОТ |  |  | 10: 135.72; 12: 3119 | [6 empty] | ФОТ
| Приказ № 812/пр от 21.12.2020 Прил. п.27 | НР Линии электропередачи |  |  | 4: %; 5: 103; 7: 103; 10: 139.79; 12: 3213 | [6 empty] | НР Линии электропередачи
| Приказ № 774/пр от 11.12.2020 Прил. п.27 | СП Линии электропередачи |  |  | 4: %; 5: 60; 7: 60; 10: 81.43; 12: 1871 | [6 empty] | СП Линии электропередачи
|  | Всего по позиции |  |  | 10: 394.82 | [8 empty] | Всего по позиции
|  | Итоги по разделу 1 Строительство линии : | [22 empty] | Итоги по разделу 1 Строительство линии :
|  | Итого прямые затраты (справочно) |  |  | 10: 9902.29; 12: 88526 | [12 empty] | Итого прямые затраты (справочно)
|  | в том числе: | [23 empty] | в том числе:
|  | Оплата труда рабочих |  |  | 10: 831.65; 12: 19110 | [12 empty] | Оплата труда рабочих
|  | Эксплуатация машин |  |  | 10: 3575.53; 12: 30785 | [12 empty] | Эксплуатация машин
|  | в том числе оплата труда машинистов (Отм) |  |  | 10: 322.46; 12: 7411 | [12 empty] | в том числе оплата труда машинистов (Отм)
|  | Материалы |  |  | 10: 5495.11; 12: 38631 | [12 empty] | Материалы
|  | Строительные работы |  |  | 10: 8637.46; 12: 109637 | [12 empty] | Строительные работы
|  | в том числе: | [23 empty] | в том числе:
|  | оплата труда |  |  | 10: 831.65; 12: 19110 | [12 empty] | оплата труда
|  | эксплуатация машин и механизмов |  |  | 10: 3575.53; 12: 30785 | [12 empty] | эксплуатация машин и механизмов
|  | в том числе оплата труда машинистов (ОТм) |  |  | 10: 322.46; 12: 7411 | [12 empty] | в том числе оплата труда машинистов (ОТм)
|  | материалы |  |  | 10: 2349.09; 12: 16514 | [12 empty] | материалы
|  | накладные расходы |  |  | 10: 1188.73; 12: 27317 | [12 empty] | накладные расходы
|  | сметная прибыль |  |  | 10: 692.46; 12: 15911 | [12 empty] | сметная прибыль
|  | Монтажные работы |  |  | 10: 3146.02; 12: 22117 | [12 empty] | Монтажные работы
|  | в том числе: | [23 empty] | в том числе:
|  | материалы |  |  | 10: 3146.02; 12: 22117 | [12 empty] | материалы
|  | Итого ФОТ (справочно) |  |  | 10: 1154.11; 12: 26521 | [12 empty] | Итого ФОТ (справочно)
|  | Итого накладные расходы (справочно) |  |  | 10: 1188.73; 12: 27317 | [12 empty] | Итого накладные расходы (справочно)
|  | Итого сметная прибыль (справочно) |  |  | 10: 692.46; 12: 15911 | [12 empty] | Итого сметная прибыль (справочно)
|  | Итого по разделу 1 Строительство линии |  |  | 10: 11783.48; 12: 131754 | [13 empty] | Итого по разделу 1 Строительство линии
Раздел 2. Материалы по ТКП | [16 empty] | Раздел 2. Материалы по ТКП
19 | ТЦ_05.1.02.07_64_6439073422_31.01.2022_01 | Стойка центрифугированная коническая СК 22.2-1.1 |  |  | шт |  |  | 2 | 315250 |  | 89687.06 | 7,03 | 630500 |  |  |  |  | Стойка центрифугированная коническая СК 22.2-1.1
(Линии электропередачи)
|  | Цена=378300/1,2 | [25 empty] | Цена=378300/1,2
20 | ТЦ_05.1.02.07_64_6439073422_31.01.2022_01 | Стойка опоры СВ 110-5 |  |  | шт |  |  | 9 | 14060 |  | 18000 | 7,03 | 126540 |  |  |  |  | Стойка опоры СВ 110-5
(Линии электропередачи)
|  | Цена=16872/1,2 | [25 empty] | Цена=16872/1,2
21 | ТЦ_20.1.02.00_16_1614001791_08.12.2021_01 | Траверса ТМ-23 |  |  | шт |  |  | 2 | 2547.5 |  | 724.75 | 7,03 | 5095 |  |  |  |  | Траверса ТМ-23
(Линии электропередачи)
|  | Цена=3057/1,2 | [25 empty] | Цена=3057/1,2
22 | ТЦ_20.1.02.00_16_1614001791_08.12.2021_01 | Траверса ТМ-23-01 |  |  | шт |  |  | 2 | 4285.83 |  | 1219.35 | 7,03 | 8572 |  |  |  |  | Траверса ТМ-23-01
(Линии электропередачи)
|  | Цена=5143/1,2 | [25 empty] | Цена=5143/1,2
23 | ТЦ_20.1.02.00_16_1614001791_08.12.2021_01 | Траверса ТМ-24 |  |  | шт |  |  | 2 | 9160 |  | 2605.97 | 7,03 | 18320 |  |  |  |  | Траверса ТМ-24
(Линии электропередачи)
|  | Цена=10992/1,2 | [25 empty] | Цена=10992/1,2
24 | ТЦ_20.1.02.00_16_1614001791_25.11.2021_01 | Траверса ТМ-6 |  |  | шт |  |  | 3 | 3484.98 |  | 1487.2 | 7,03 | 10455 |  |  |  |  | Траверса ТМ-6
(Линии электропередачи)
|  | Цена=4181,98/1,2 | [25 empty] | Цена=4181,98/1,2
25 | ТЦ_07.2.07.13_16_1614001791_25.11.2021_01 | Хомут Х1 |  |  | шт |  |  | 3 | 167.85 |  | 71.69 | 7,03 | 504 |  |  |  |  | Хомут Х1
(Линии электропередачи)
|  | Цена=201,42/1,2 | [25 empty] | Цена=201,42/1,2
26 | ТЦ_25.1.06.23_16_1614001791_08.12.2021_01 | Стяжка Г1 |  |  | шт |  |  | 9 | 1135.83 |  | 1454.05 | 7,03 | 10222 |  |  |  |  | Стяжка Г1
(Линии электропередачи)
|  | Цена=1363/1,2 | [25 empty] | Цена=1363/1,2
27 | ТЦ_22.2.01.04_77_7424032866_07.12.2021_01 | Изолятор линейный штыревой фарфоровый ШФ 20-Г |  |  | шт |  |  | 8 | 495 |  | 563.3 | 7,03 | 3960 |  |  |  |  | Изолятор линейный штыревой фарфоровый ШФ 20-Г
(Линии электропередачи)
|  | Объем=2+6 | [21 empty] | Объем=2+6
|  | Цена=594/1,2 | [25 empty] | Цена=594/1,2
28 | ТЦ_22.2.01.08_77_7424032866_07.12.2021_01 | Изолятор линейный подвесной полимерный ЛК-70/20-4 |  |  | шт |  |  | 12 | 1216.8 |  | 2077.1 | 7,03 | 14602 |  |  |  |  | Изолятор линейный подвесной полимерный ЛК-70/20-4
(Линии электропередачи)
|  | Цена=1460,16/1,2 | [25 empty] | Цена=1460,16/1,2
29 | ТЦ_22.2.01.08_77_7424032866_07.12.2021_01 | Изолятор линейный подвесной полимерный ПС70Е |  |  | шт |  |  | 36 | 770.96 |  | 3948.08 | 7,03 | 27755 |  |  |  |  | Изолятор линейный подвесной полимерный ПС70Е
(Линии электропередачи)
|  | Цена=925,15/1,2 | [25 empty] | Цена=925,15/1,2
30 | ТЦ_20.2.02.04_77_7424032866_11.01.2022_01 | Колпачок К9 |  |  | шт |  |  | 6 | 16 |  | 13.66 | 7,03 | 96 |  |  |  |  | Колпачок К9
(Линии электропередачи)
|  | Цена=19,2/1,2 | [25 empty] | Цена=19,2/1,2
31 | ТЦ_20.5.04.04_77_7424032866_11.01.2022_01 | Зажим натяжной болтовый НБ-2-6А |  |  | шт |  |  | 30 | 1224 |  | 5223.33 | 7,03 | 36720 |  |  |  |  | Зажим натяжной болтовый НБ-2-6А
(Линии электропередачи)
|  | Объем=12+18 | [21 empty] | Объем=12+18
|  | Цена=1468,8/1,2 | [25 empty] | Цена=1468,8/1,2
32 | ТЦ_20.1.02.00_16_1614001791_28.09.2021_01 | Заземляющий проводник ЗП1 |  |  | шт |  |  | 6 | 136.21 |  | 116.22 | 7,03 | 817 |  |  |  |  | Заземляющий проводник ЗП1
(Линии электропередачи)
|  | Цена=163,45/1,2 | [25 empty] | Цена=163,45/1,2
33 | ТЦ_20.1.01.11_77_7424032866_11.01.2022_01 | Зажим соединительный: плашечный ПС-2-1 |  |  | шт |  |  | 9 | 162 |  | 207.4 | 7,03 | 1458 |  |  |  |  | Зажим соединительный: плашечный ПС-2-1
(Линии электропередачи)
|  | Цена=194,4/1,2 | [25 empty] | Цена=194,4/1,2
34 | ТЦ_20.5.04.04_78_7802629205_13.01.2022_01 | Вязка спиральная СВ-70(прим СШ-2) |  |  | шт |  |  | 6 | 124 |  | 105.83 | 7,03 | 744 |  |  |  |  | Вязка спиральная СВ-70(прим СШ-2)
(Линии электропередачи)
|  | Цена=148,8/1,2 | [25 empty] | Цена=148,8/1,2
35 | ТЦ_20.1.02.22_77_7424032866_11.01.2022_01 | Ушко: однолапчатое У1-7-16 |  |  | шт |  |  | 18 | 477 |  | 1221.34 | 7,03 | 8586 |  |  |  |  | Ушко: однолапчатое У1-7-16
(Линии электропередачи)
|  | Цена=572,4/1,2 | [25 empty] | Цена=572,4/1,2
36 | ТЦ_22.2.02.04_77_7424032866_11.01.2022_01 | Звено промежуточное трехпалое ПРТ-7 |  |  | шт |  |  | 18 | 316 |  | 809.1 | 7,03 | 5688 |  |  |  |  | Звено промежуточное трехпалое ПРТ-7
(Линии электропередачи)
|  | Цена=379,2/1,2 | [25 empty] | Цена=379,2/1,2
37 | ТЦ_20.1.02.14_77_7424032866_11.01.2022_01 | Серьга СРС-7-16 |  |  | шт |  |  | 18 | 248 |  | 634.99 | 7,03 | 4464 |  |  |  |  | Серьга СРС-7-16
(Линии электропередачи)
|  | Цена=297,6/1,2 | [25 empty] | Цена=297,6/1,2
38 | ТЦ_21.2.01.02_77_7731530768_13.01.2022_01 | Провод неизолированный для воздушных линий электропередачи АС 70/11 |  |  | т |  |  | 0,142 | 283833.45 |  | 5733.14 | 7,03 | 40304 |  |  |  |  | Провод неизолированный для воздушных линий электропередачи АС 70/11
(Линии электропередачи)
|  | Цена=340600,14/1,2 | [25 empty] | Цена=340600,14/1,2
|  | Итоги по разделу 2 Материалы по ТКП : | [22 empty] | Итоги по разделу 2 Материалы по ТКП :
|  | Итого прямые затраты (справочно) |  |  | 10: 135903.56; 12: 955402 | [12 empty] | Итого прямые затраты (справочно)
|  | в том числе: | [23 empty] | в том числе:
|  | Материалы |  |  | 10: 135903.56; 12: 955402 | [12 empty] | Материалы
|  | Строительные работы |  |  | 10: 135903.56; 12: 955402 | [12 empty] | Строительные работы
|  | в том числе: | [23 empty] | в том числе:
|  | материалы |  |  | 10: 135903.56; 12: 955402 | [12 empty] | материалы
|  | Итого по разделу 2 Материалы по ТКП |  |  | 10: 135903.56; 12: 955402 | [13 empty] | Итого по разделу 2 Материалы по ТКП
|  | в том числе: | [23 empty] | в том числе:
|  | материалы, изделия и конструкции отсутствующие в СНБ |  |  | 12: 955402 | [12 empty] | материалы, изделия и конструкции отсутствующие в СНБ
Раздел 3. Заземление | [16 empty] | Раздел 3. Заземление
39 | ФЕР01-02-059-02 | Рытье ям вручную глубиной 1,5 м под электрод заземления с обратной засыпкой, группа грунтов: 2 |  |  | 4: шт; 7: 10 |  |  |  |  | Рытье ям вручную глубиной 1,5 м под электрод заземления с обратной засыпкой, группа грунтов: 2
| 1 | ОТ |  |  | 8: 50.37; 10: 503.7; 11: 22,98; 12: 11575 | [5 empty] | ОТ
| 4 | М |  |  | 8: 1922.5; 10: 19225 | [5 empty] | М
|  | ЗТ |  |  | 4: чел.-ч; 5: 6,61; 7: 66,1 | [6 empty] | ЗТ
|  | Итого по расценке |  |  | 8: 1972.87; 10: 19728.7 | [7 empty] | Итого по расценке
|  | ФОТ |  |  | 10: 503.7; 12: 11575 | [6 empty] | ФОТ
| Приказ № 812/пр от 21.12.2020 Прил. п.1.2 | НР Земляные работы, выполняемые ручным способом |  |  | 4: %; 5: 89; 7: 89; 10: 448.29; 12: 10302 | [6 empty] | НР Земляные работы, выполняемые ручным способом
| Приказ № 774/пр от 11.12.2020 Прил. п.1.2 | СП Земляные работы, выполняемые ручным способом |  |  | 4: %; 5: 40; 7: 40; 10: 201.48; 12: 4630 | [6 empty] | СП Земляные работы, выполняемые ручным способом
|  | Всего по позиции |  |  | 10: 20378.47 | [8 empty] | Всего по позиции
40 | ФЕРм08-02-471-04 | Заземлитель вертикальный из круглой стали диаметром: 16 мм |  |  | 4: 10 шт; 7: 1 |  |  |  |  | Заземлитель вертикальный из круглой стали диаметром: 16 мм
|  | Объем=10 / 10 | [21 empty] | Объем=10 / 10
| 1 | ОТ |  |  | 8: 67.77; 10: 67.77; 11: 22,98; 12: 1557 | [5 empty] | ОТ
| 2 | ЭМ |  |  | 8: 41.28; 10: 41.28 | [5 empty] | ЭМ
| 3 | в т.ч. ОТм |  |  | 8: 3.27; 10: 3.27; 11: 22,98; 12: 75 | [5 empty] | в т.ч. ОТм
| 4 | М |  |  | 8: 486.56; 10: 486.56 | [5 empty] | М
|  | ЗТ |  |  | 4: чел.-ч; 5: 7,21; 7: 7,21 | [6 empty] | ЗТ
|  | ЗТм |  |  | 4: чел.-ч; 5: 0,26; 7: 0,26 | [6 empty] | ЗТм
|  | Итого по расценке |  |  | 8: 595.61; 10: 595.61 | [7 empty] | Итого по расценке
|  | ФОТ |  |  | 10: 71.04; 12: 1632 | [6 empty] | ФОТ
| Приказ № 812/пр от 21.12.2020 Прил. п.49.3 | НР Электротехнические установки на других объектах |  |  | 4: %; 5: 97; 7: 97; 10: 68.91; 12: 1583 | [6 empty] | НР Электротехнические установки на других объектах
| Приказ № 774/пр от 11.12.2020 Прил. п.49.3 | СП Электротехнические установки на других объектах |  |  | 4: %; 5: 51; 7: 51; 10: 36.23; 12: 832 | [6 empty] | СП Электротехнические установки на других объектах
|  | Всего по позиции |  |  | 10: 700.75 | [8 empty] | Всего по позиции
41 | ФССЦ-08.3.04.02-0082 | Круг стальной горячекатаный оцинкованный, диаметр 10-12 мм |  |  | 4: т; 7: 0,06174; 8: 14400; 10: 889.06 |  |  |  |  | Круг стальной горячекатаный оцинкованный, диаметр 10-12 мм
(Монтаж металлических конструкций)
42 | ФЕР33-04-015-01 | Устройство шин заземления опор ВЛ и подстанций |  |  | 4: 10 м; 7: 2,5 |  |  |  |  | Устройство шин заземления опор ВЛ и подстанций
|  | Объем=25 / 10 | [21 empty] | Объем=25 / 10
| 1 | ОТ |  |  | 8: 15.23; 10: 38.08; 11: 22,98; 12: 875 | [5 empty] | ОТ
| 2 | ЭМ |  |  | 8: 1.36; 10: 3.4 | [5 empty] | ЭМ
| 3 | в т.ч. ОТм |  |  | 8: 0.12; 10: 0.3; 11: 22,98; 12: 7 | [5 empty] | в т.ч. ОТм
| 4 | М |  |  | 8: 1.24; 10: 3.1 | [5 empty] | М
|  | ЗТ |  |  | 4: чел.-ч; 5: 1,8; 7: 4,5 | [6 empty] | ЗТ
|  | ЗТм |  |  | 4: чел.-ч; 5: 0,01; 7: 0,025 | [6 empty] | ЗТм
|  | Итого по расценке |  |  | 8: 17.83; 10: 44.58 | [7 empty] | Итого по расценке
|  | ФОТ |  |  | 10: 38.38; 12: 882 | [6 empty] | ФОТ
| Приказ № 812/пр от 21.12.2020 Прил. п.27 | НР Линии электропередачи |  |  | 4: %; 5: 103; 7: 103; 10: 39.53; 12: 908 | [6 empty] | НР Линии электропередачи
| Приказ № 774/пр от 11.12.2020 Прил. п.27 | СП Линии электропередачи |  |  | 4: %; 5: 60; 7: 60; 10: 23.03; 12: 529 | [6 empty] | СП Линии электропередачи
|  | Всего по позиции |  |  | 10: 107.14 | [8 empty] | Всего по позиции
43 | ФССЦ-08.3.04.02-0092 | Круг стальной горячекатаный, марка стали ВСт3пс5-1, диаметр 10 мм |  |  | 4: т; 7: 0,0186; 8: 5230.01; 10: 97.28 |  |  |  |  | Круг стальной горячекатаный, марка стали ВСт3пс5-1, диаметр 10 мм
(Монтаж металлических конструкций)
|  | Итоги по разделу 3 Заземление : | [22 empty] | Итоги по разделу 3 Заземление :
|  | Итого прямые затраты (справочно) |  |  | 10: 21355.23; 12: 159920 | [12 empty] | Итого прямые затраты (справочно)
|  | в том числе: | [23 empty] | в том числе:
|  | Оплата труда рабочих |  |  | 10: 609.55; 12: 14007 | [12 empty] | Оплата труда рабочих
|  | Эксплуатация машин |  |  | 10: 44.68; 12: 384 | [12 empty] | Эксплуатация машин
|  | в том числе оплата труда машинистов (Отм) |  |  | 10: 3.57; 12: 82 | [12 empty] | в том числе оплата труда машинистов (Отм)
|  | Материалы |  |  | 10: 20701; 12: 145529 | [12 empty] | Материалы
|  | Строительные работы |  |  | 10: 21471.95; 12: 170956 | [12 empty] | Строительные работы
|  | в том числе: | [23 empty] | в том числе:
|  | оплата труда |  |  | 10: 541.78; 12: 12450 | [12 empty] | оплата труда
|  | эксплуатация машин и механизмов |  |  | 10: 3.4; 12: 29 | [12 empty] | эксплуатация машин и механизмов
|  | в том числе оплата труда машинистов (ОТм) |  |  | 10: 0.3; 12: 7 | [12 empty] | в том числе оплата труда машинистов (ОТм)
|  | материалы |  |  | 10: 20214.44; 12: 142108 | [12 empty] | материалы
|  | накладные расходы |  |  | 10: 487.82; 12: 11210 | [12 empty] | накладные расходы
|  | сметная прибыль |  |  | 10: 224.51; 12: 5159 | [12 empty] | сметная прибыль
|  | Монтажные работы |  |  | 10: 700.75; 12: 7748 | [12 empty] | Монтажные работы
|  | в том числе: | [23 empty] | в том числе:
|  | оплата труда |  |  | 10: 67.77; 12: 1557 | [12 empty] | оплата труда
|  | эксплуатация машин и механизмов |  |  | 10: 41.28; 12: 355 | [12 empty] | эксплуатация машин и механизмов
|  | в том числе оплата труда машинистов (ОТм) |  |  | 10: 3.27; 12: 75 | [12 empty] | в том числе оплата труда машинистов (ОТм)
|  | материалы |  |  | 10: 486.56; 12: 3421 | [12 empty] | материалы
|  | накладные расходы |  |  | 10: 68.91; 12: 1583 | [12 empty] | накладные расходы
|  | сметная прибыль |  |  | 10: 36.23; 12: 832 | [12 empty] | сметная прибыль
|  | Итого ФОТ (справочно) |  |  | 10: 613.12; 12: 14089 | [12 empty] | Итого ФОТ (справочно)
|  | Итого накладные расходы (справочно) |  |  | 10: 556.73; 12: 12793 | [12 empty] | Итого накладные расходы (справочно)
|  | Итого сметная прибыль (справочно) |  |  | 10: 260.74; 12: 5991 | [12 empty] | Итого сметная прибыль (справочно)
|  | Итого по разделу 3 Заземление |  |  | 10: 22172.7; 12: 178704 | [13 empty] | Итого по разделу 3 Заземление
|  | Итоги по смете: | [26 empty] | Итоги по смете:
|  | Итого прямые затраты (справочно) |  |  | 10: 167161.08; 12: 1203848 | [16 empty] | Итого прямые затраты (справочно)
|  | в том числе: | [27 empty] | в том числе:
|  | Оплата труда рабочих |  |  | 10: 1441.2; 12: 33117 | [16 empty] | Оплата труда рабочих
|  | Эксплуатация машин |  |  | 10: 3620.21; 12: 31170 | [16 empty] | Эксплуатация машин
|  | в том числе оплата труда машинистов (Отм) |  |  | 10: 326.03; 12: 7493 | [16 empty] | в том числе оплата труда машинистов (Отм)
|  | Материалы |  |  | 10: 162099.67; 12: 1139561 | [16 empty] | Материалы
|  | Строительные работы |  |  | 10: 166012.97; 12: 1235996 | [16 empty] | Строительные работы
|  | в том числе: | [27 empty] | в том числе:
|  | оплата труда |  |  | 10: 1373.43; 12: 31560 | [16 empty] | оплата труда
| 1 кв 2022 (СМР), Письмо Минстроя России от 02.03.2022 г. №8139-ИФ/09 | эксплуатация машин и механизмов |  |  | 10: 3578.93; 11: 8,61; 12: 30815 | [16 empty] | эксплуатация машин и механизмов
|  | в том числе оплата труда машинистов (ОТм) |  |  | 10: 322.76; 12: 7418 | [16 empty] | в том числе оплата труда машинистов (ОТм)
| 1 кв 2022 (СМР), Письмо Минстроя России от 02.03.2022 г. №8139-ИФ/09 | материалы |  |  | 10: 158467.09; 11: 7,03; 12: 1114024 | [16 empty] | материалы
|  | накладные расходы |  |  | 10: 1676.55; 12: 38527 | [16 empty] | накладные расходы
|  | сметная прибыль |  |  | 10: 916.97; 12: 21070 | [16 empty] | сметная прибыль
|  | Монтажные работы |  |  | 10: 3846.77; 12: 29864 | [16 empty] | Монтажные работы
|  | в том числе: | [27 empty] | в том числе:
|  | оплата труда |  |  | 10: 67.77; 12: 1557 | [16 empty] | оплата труда
| 1 кв 2022 (СМР), Письмо Минстроя России от 02.03.2022 г. №8139-ИФ/09 | эксплуатация машин и механизмов |  |  | 10: 41.28; 11: 8,61; 12: 355 | [16 empty] | эксплуатация машин и механизмов
|  | в том числе оплата труда машинистов (ОТм) |  |  | 10: 3.27; 12: 75 | [16 empty] | в том числе оплата труда машинистов (ОТм)
| 1 кв 2022 (СМР), Письмо Минстроя России от 02.03.2022 г. №8139-ИФ/09 | материалы |  |  | 10: 3632.58; 11: 7,03; 12: 25537 | [16 empty] | материалы
|  | накладные расходы |  |  | 10: 68.91; 12: 1583 | [16 empty] | накладные расходы
|  | сметная прибыль |  |  | 10: 36.23; 12: 832 | [16 empty] | сметная прибыль
|  | Итого ФОТ (справочно) |  |  | 10: 1767.23; 12: 40610 | [16 empty] | Итого ФОТ (справочно)
|  | Итого накладные расходы (справочно) |  |  | 10: 1745.46; 12: 40110 | [16 empty] | Итого накладные расходы (справочно)
|  | Итого сметная прибыль (справочно) |  |  | 10: 953.2; 12: 21902 | [16 empty] | Итого сметная прибыль (справочно)
|  | ВСЕГО по смете |  |  | 10: 169859.74; 12: 1265860 | [17 empty] | ВСЕГО по смете
|  | в том числе: | [27 empty] | в том числе:
|  | материалы, изделия и конструкции отсутствующие в СНБ |  |  | 12: 955402 | [16 empty] | материалы, изделия и конструкции отсутствующие в СНБ
| Составил: Ведущий специалист |  |  |  | 6: Л.Г. Лейба
| Проверил: Главный инженер |  |  |  | 6: В.Б. Минаев

## 02-05
Приложение № 2.10 к техническому заданию
Утверждено приказом № 421 от 4 августа 2020 г. Минстроя РФ
СОГЛАСОВАНО: | [9 empty] | УТВЕРЖДАЮ:
"_____" ________________ 2022 года | [12 empty] | "_____" ________________ 2022 года
СОГЛАСОВАНО: | [12 empty] | УТВЕРЖДАЮ:
Генеральный директор
АО "Энергосервис Волги"
_________________В.А. Решетников
[9 empty] | "______" _____________________2022г. |  |  |  | "______" _____________________2022г.
Наименование редакции сметных нормативов |  |  | Изменения в сметные нормы, федеральные единичные расценки и отдельные составляющие к ним, включенные в федеральный реестр сметных нормативов приказами Минстроя России от 26 декабря 2019 г. № 871/пр, 872/пр, 873/пр, 874/пр, 875/пр, 876/пр (в ред. приказов от 30.03.2020 № 171/пр, 172/пр, от 01.06.2020 № 294/пр, 295/пр, от 30.06.2020 № 352/пр, 353/пр, от 20.10.2020 № 635/пр, 636/пр, от 09.02.2021 № 50/пр, 51/пр, от 24.05.2021 № 320/пр, 321/пр, от 24.06.2021 № 407/пр, 408/пр, от 14.10.2021 № 745/пр, 746/пр), от 20.12.2021 № 961/пр, 962/пр) | [10 empty] | Изменения в сметные нормы, федеральные единичные расценки и отдельные составляющие к ним, включенные в федеральный реестр сметных нормативов приказами Минстроя России от 26 декабря 2019 г. № 871/пр, 872/пр, 873/пр, 874/пр, 875/пр, 876/пр (в ред. приказов от 30.03.2020 № 171/пр, 172/пр, от 01.06.2020 № 294/пр, 295/пр, от 30.06.2020 № 352/пр, 353/пр, от 20.10.2020 № 635/пр, 636/пр, от 09.02.2021 № 50/пр, 51/пр, от 24.05.2021 № 320/пр, 321/пр, от 24.06.2021 № 407/пр, 408/пр, от 14.10.2021 № 745/пр, 746/пр), от 20.12.2021 № 961/пр, 962/пр)
Наименование программного продукта |  |  | "ГРАНД-Смета 2021"
«Реконструкция (переустройство) ВЛ-10кВ, ВЛ-6кВ с заменой опор и провода (соглашение о компенсации с ФКУ Упрдор «Нижне-Волжское» № 2191-000465)» | [14 empty] | Реконструкция автомобильной дороги 1Р 228 Сызрань - Саратов - Волгоград Реконструкция автомобильной дороги Р-228 Сызрань - Саратов - Волгоград на участке км 291 - км 325, Саратовская обл. (I, II этапы)
(наименование стройки)
(наименование объекта капитального строительства)
ЛОКАЛЬНЫЙ СМЕТНЫЙ РАСЧЕТ (СМЕТА) № 02-05
Монтаж ВЛ-10кВ " №17 ПС "Латухино" (а.д. Малая Скатовка-Саратов) | [15 empty] | Монтаж ВЛ-10кВ " №17 ПС "Латухино" (а.д. Малая Скатовка-Саратов) ПАО"Россети Волга"(1 этап)
(наименование конструктивного решения)
Составлен | базисно-индексным | методом
Основание | 6/26-12-153-ТКР,ЭС 5.1-ТКР 1(стр.39)
(проектная и (или) иная техническая документация)
Составлен(а) в текущем (базисном) уровне цен |  |  | 01.01.2000г с пересчетом в 1 квартал 2022г.
Сметная стоимость |  | 724.08 | (97,28) | тыс.руб.
в том числе:
| строительных работ | 701.16 | (94,26) | тыс.руб. |  | Средства на оплату труда рабочих |  |  |  |  | 18.77 | (0,82) | тыс.руб.
| монтажных работ | 22.92 | (3,02) | тыс.руб. |  | Нормативные затраты труда рабочих | [5 empty] | 94.03 | чел.час.
| оборудования | 0 | (0) | тыс.руб. |  | Нормативные затраты труда машинистов | [5 empty] | 15.57 | чел.час.
| прочих затрат | 0 | (0) | тыс.руб. |  | Расчетный измеритель конструктивного решения
№ п/п | Обоснование | Наименование работ и затрат |  |  | Единица измерения | Количество |  |  | Сметная стоимость в базисном уровне цен (в текущем уровне цен (гр. 8) для ресурсов, отсутствующих в СНБ), руб. |  |  | Индексы | Сметная стоимость в текущем уровне цен, руб.
[6 empty] | на единицу | коэффициенты | всего с учетом коэффициентов | на единицу | коэффициенты | всего
1 | 2 | 3 |  |  | 4 | 5 | 6 | 7 | 8 | 9 | 10 | 11 | 12
Раздел 1. Строительство линии | [16 empty] | Раздел 1. Строительство линии
1 | ФЕР33-01-008-02 | Установка железобетонных центрифугированных опор промежуточных, свободностоящих: одностоечных, одноцепных объемом свыше 2 до 3 м3 |  |  | 4: м3; 7: 2,3 |  |  |  |  | Установка железобетонных центрифугированных опор промежуточных, свободностоящих: одностоечных, одноцепных объемом свыше 2 до 3 м3
| 1 | ОТ |  |  | 8: 67; 10: 154.1; 11: 22,98; 12: 3541 | [5 empty] | ОТ
| 2 | ЭМ |  |  | 8: 378.88; 10: 871.42 | [5 empty] | ЭМ
| 3 | в т.ч. ОТм |  |  | 8: 27.37; 10: 62.95; 11: 22,98; 12: 1447 | [5 empty] | в т.ч. ОТм
| 4 | М |  |  | 8: 3705.43; 10: 8522.49 | [5 empty] | М
|  | ЗТ |  |  | 4: чел.-ч; 5: 6,66; 7: 15,318 | [6 empty] | ЗТ
|  | ЗТм |  |  | 4: чел.-ч; 5: 2,93; 7: 6,739 | [6 empty] | ЗТм
|  | Итого по расценке |  |  | 8: 4151.31; 10: 9548.01 | [7 empty] | Итого по расценке
|  | ФОТ |  |  | 10: 217.05; 12: 4988 | [6 empty] | ФОТ
| Приказ № 812/пр от 21.12.2020 Прил. п.27 | НР Линии электропередачи |  |  | 4: %; 5: 103; 7: 103; 10: 223.56; 12: 5138 | [6 empty] | НР Линии электропередачи
| Приказ № 774/пр от 11.12.2020 Прил. п.27 | СП Линии электропередачи |  |  | 4: %; 5: 60; 7: 60; 10: 130.23; 12: 2993 | [6 empty] | СП Линии электропередачи
|  | Всего по позиции |  |  | 10: 9901.8 | [8 empty] | Всего по позиции
2 | ФССЦ 05.1.02.07-0051 | Стойка железобетонная центрифугированная ВЛ и ОРУ |  |  | 4: м3; 7: -2,323; 8: 3649.9; 10: -8478.72 |  |  |  |  | Стойка железобетонная центрифугированная ВЛ и ОРУ
(Земляные работы, выполняемые механизированным способом)
3 | ФЕР33-04-007-09 | Установка железобетонных ригелей для опор ВЛ 35 кВ объемом: до 0,2 м3 при одном ригеле на стойку | [15 empty] | Установка железобетонных ригелей для опор ВЛ 35 кВ объемом: до 0,2 м3 при одном ригеле на стойку | bar: 4; 7
| 1 | ОТ |  |  | 8: 12.94; 10: 12.94; 11: 22,98; 12: 297 | [5 empty] | ОТ
| 2 | ЭМ |  |  | 8: 66.42; 10: 66.42 | [5 empty] | ЭМ
| 3 | в т.ч. ОТм |  |  | 8: 8.09; 10: 8.09; 11: 22,98; 12: 186 | [5 empty] | в т.ч. ОТм
|  | ЗТ |  |  | 4: чел.-ч; 5: 1,46; 7: 1,46 | [6 empty] | ЗТ
|  | ЗТм |  |  | 4: чел.-ч; 5: 0,61; 7: 0,61 | [6 empty] | ЗТм
|  | Итого по расценке |  |  | 8: 79.36; 10: 79.36 | [7 empty] | Итого по расценке
|  | ФОТ |  |  | 10: 21.03; 12: 483 | [6 empty] | ФОТ
| Приказ № 812/пр от 21.12.2020 Прил. п.27 | НР Линии электропередачи |  |  | 4: %; 5: 103; 7: 103; 10: 21.66; 12: 497 | [6 empty] | НР Линии электропередачи
| Приказ № 774/пр от 11.12.2020 Прил. п.27 | СП Линии электропередачи |  |  | 4: %; 5: 60; 7: 60; 10: 12.62; 12: 290 | [6 empty] | СП Линии электропередачи
|  | Всего по позиции |  |  | 10: 113.64 | [8 empty] | Всего по позиции
4 | ФССЦ-05.1.03.13-0039 | Ригели марки АР5 (бетон B22,5, расход арматуры 310 кг) |  |  | 4: м3; 7: 0,2; 8: 3859.86; 10: 771.97 |  |  |  |  | Ригели марки АР5 (бетон B22,5, расход арматуры 310 кг)
(Линии электропередачи)
Стальные конструкции | [22 empty] | Стальные конструкции
5 | ФССЦ 07.2.07.13-0221 | Хомуты стальные |  |  | 4: кг; 7: 3,3; 8: 9.6; 10: 31.68 |  |  |  |  | Хомуты стальные
(Материалы для монтажных работ)
6 | ФССЦ 01.7.15.12-0023 | Шпильки |  |  | 4: кг; 7: 6,4; 8: 43.5; 10: 278.4 |  |  |  |  | Шпильки
(Материалы для монтажных работ)
7 | ФССЦ 08.3.04.02-0095 | Круг стальной горячекатаный, марка стали ВСт3пс5-1, диаметр 16 мм |  |  | 4: т; 7: 0,00492; 8: 5230.01; 10: 25.73 |  |  |  |  | Круг стальной горячекатаный, марка стали ВСт3пс5-1, диаметр 16 мм
(Материалы для монтажных работ)
8 | ФССЦ 07.2.07.13-0221 | Хомуты стальные |  |  | 4: кг; 7: 14; 8: 9.6; 10: 134.4 |  |  |  |  | Хомуты стальные
(Материалы для монтажных работ)
9 | ФССЦ 20.2.02.04-0002 | Колпачки изолирующие |  |  | 4: 100 шт; 7: 0,01; 8: 187; 10: 1.87 |  |  |  |  | Колпачки изолирующие
(Материалы для монтажных работ)
10 | ФССЦ 07.2.07.13-0081 | Конструкции стальные приспособлений для монтажа (Вязка спиральная ВС-16-01 ) |  |  | 4: т; 7: 0,00005; 8: 7441; 10: 0.37 |  |  |  |  | Конструкции стальные приспособлений для монтажа (Вязка спиральная ВС-16-01 )
(Материалы для монтажных работ)
11 | ФССЦ 20.1.01.11-0006 | Зажим: плашечный соединительный ПА 3-2 |  |  | 4: шт; 7: 9; 8: 12.24; 10: 110.16 |  |  |  |  | Зажим: плашечный соединительный ПА 3-2
(Материалы для монтажных работ)
12 | ФЕР33-04-003-03 | Установка железобетонных опор ВЛ 0,38; 6-10 кВ с траверсами без приставок: одностоечных с двумя подкосами | [15 empty] | Установка железобетонных опор ВЛ 0,38; 6-10 кВ с траверсами без приставок: одностоечных с двумя подкосами | bar: 4; 7
| 1 | ОТ |  |  | 8: 79.74; 10: 79.74; 11: 22,98; 12: 1832 | [5 empty] | ОТ
| 2 | ЭМ |  |  | 8: 400.28; 10: 400.28 | [5 empty] | ЭМ
| 3 | в т.ч. ОТм |  |  | 8: 37.24; 10: 37.24; 11: 22,98; 12: 856 | [5 empty] | в т.ч. ОТм
| 4 | М |  |  | 8: 45.54; 10: 45.54 | [5 empty] | М
|  | ЗТ |  |  | 4: чел.-ч; 5: 9; 7: 9 | [6 empty] | ЗТ
|  | ЗТм |  |  | 4: чел.-ч; 5: 3,21; 7: 3,21 | [6 empty] | ЗТм
|  | Итого по расценке |  |  | 8: 525.56; 10: 525.56 | [7 empty] | Итого по расценке
|  | ФОТ |  |  | 10: 116.98; 12: 2688 | [6 empty] | ФОТ
| Приказ № 812/пр от 21.12.2020 Прил. п.27 | НР Линии электропередачи |  |  | 4: %; 5: 103; 7: 103; 10: 120.49; 12: 2769 | [6 empty] | НР Линии электропередачи
| Приказ № 774/пр от 11.12.2020 Прил. п.27 | СП Линии электропередачи |  |  | 4: %; 5: 60; 7: 60; 10: 70.19; 12: 1613 | [6 empty] | СП Линии электропередачи
|  | Всего по позиции |  |  | 10: 716.24 | [8 empty] | Всего по позиции
13 | ФССЦ 05.1.02.07-0077 | Стойка опоры: СНВ 7-13 /бетон В30 (М400), расход арматуры 146 кг/ (серия 3.407.1-143.7) |  |  | 4: м3; 7: 2,25; 8: 3239.76; 10: 7289.46 |  |  |  |  | Стойка опоры: СНВ 7-13 /бетон В30 (М400), расход арматуры 146 кг/ (серия 3.407.1-143.7)
(Линии электропередачи)
14 | ФЕР33-04-007-05 | Установка железобетонных плит для опор ВЛ 35 кВ: опорных объемом до 0,35 м3 |  |  | 4: шт; 7: 3 |  |  |  |  | Установка железобетонных плит для опор ВЛ 35 кВ: опорных объемом до 0,35 м3
| 1 | ОТ |  |  | 8: 9.16; 10: 27.48; 11: 22,98; 12: 631 | [5 empty] | ОТ
| 2 | ЭМ |  |  | 8: 35.1; 10: 105.3 | [5 empty] | ЭМ
| 3 | в т.ч. ОТм |  |  | 8: 4.35; 10: 13.05; 11: 22,98; 12: 300 | [5 empty] | в т.ч. ОТм
|  | ЗТ |  |  | 4: чел.-ч; 5: 1,01; 7: 3,03 | [6 empty] | ЗТ
|  | ЗТм |  |  | 4: чел.-ч; 5: 0,33; 7: 0,99 | [6 empty] | ЗТм
|  | Итого по расценке |  |  | 8: 44.26; 10: 132.78 | [7 empty] | Итого по расценке
|  | ФОТ |  |  | 10: 40.53; 12: 931 | [6 empty] | ФОТ
| Приказ № 812/пр от 21.12.2020 Прил. п.27 | НР Линии электропередачи |  |  | 4: %; 5: 103; 7: 103; 10: 41.75; 12: 959 | [6 empty] | НР Линии электропередачи
| Приказ № 774/пр от 11.12.2020 Прил. п.27 | СП Линии электропередачи |  |  | 4: %; 5: 60; 7: 60; 10: 24.32; 12: 559 | [6 empty] | СП Линии электропередачи
|  | Всего по позиции |  |  | 10: 198.85 | [8 empty] | Всего по позиции
15 | ФССЦ 05.1.02.01-0043 | Плиты опорно-анкерные П-3и (бетон B25, объем 0,05 м3, арматура 2,2 кг) |  |  | 4: шт; 7: 3; 8: 59.78; 10: 179.34 |  |  |  |  | Плиты опорно-анкерные П-3и (бетон B25, объем 0,05 м3, арматура 2,2 кг)
(Линии электропередачи)
Стальные конструкции | [22 empty] | Стальные конструкции
16 | ФССЦ 07.2.07.13-0081 | Конструкции стальные приспособлений для монтажа(ОГ2) |  |  | 4: т; 7: 0,0114; 8: 7441; 10: 84.83 |  |  |  |  | Конструкции стальные приспособлений для монтажа(ОГ2)
(Материалы для монтажных работ)
17 | ФССЦ 22.2.02.21-0001 | Штыри металлические |  |  | 4: кг; 7: 4,2; 8: 4.52; 10: 18.98 |  |  |  |  | Штыри металлические
(Материалы для монтажных работ)
18 | ФССЦ 01.7.15.02-0081 | Болты с шестигранной головкой, диаметр 6 мм |  |  | 4: т; 7: 0,0021; 8: 17700; 10: 37.17 |  |  |  |  | Болты с шестигранной головкой, диаметр 6 мм
(Материалы для монтажных работ)
19 | ФССЦ 07.2.07.13-0221 | Хомуты стальные |  |  | 4: кг; 7: 2,4; 8: 9.6; 10: 23.04 |  |  |  |  | Хомуты стальные
(Материалы для монтажных работ)
20 | ФССЦ 20.2.06.05-0001 | Кронштейны |  |  | 4: кг; 7: 123,6; 8: 9.12; 10: 1127.23 |  |  |  |  | Кронштейны
(Материалы для монтажных работ)
21 | ФССЦ-20.1.01.11-0006 | Зажим: плашечный соединительный ПА 3-2 |  |  | 4: шт; 7: 3; 8: 12.24; 10: 36.72 |  |  |  |  | Зажим: плашечный соединительный ПА 3-2
(Материалы для монтажных работ)
23 | ФЕР33-04-003-02 | Установка железобетонных опор ВЛ 0,38; 6-10 кВ с траверсами без приставок: одностоечных с одним подкосом | [15 empty] | Установка железобетонных опор ВЛ 0,38; 6-10 кВ с траверсами без приставок: одностоечных с одним подкосом | bar: 4; 7
| 1 | ОТ |  |  | 8: 52.98; 10: 52.98; 11: 22,98; 12: 1217 | [5 empty] | ОТ
| 2 | ЭМ |  |  | 8: 247.94; 10: 247.94 | [5 empty] | ЭМ
| 3 | в т.ч. ОТм |  |  | 8: 23.2; 10: 23.2; 11: 22,98; 12: 533 | [5 empty] | в т.ч. ОТм
| 4 | М |  |  | 8: 45.54; 10: 45.54 | [5 empty] | М
|  | ЗТ |  |  | 4: чел.-ч; 5: 5,98; 7: 5,98 | [6 empty] | ЗТ
|  | ЗТм |  |  | 4: чел.-ч; 5: 2; 7: 2 | [6 empty] | ЗТм
|  | Итого по расценке |  |  | 8: 346.46; 10: 346.46 | [7 empty] | Итого по расценке
|  | ФОТ |  |  | 10: 76.18; 12: 1750 | [6 empty] | ФОТ
| Приказ № 812/пр от 21.12.2020 Прил. п.27 | НР Линии электропередачи |  |  | 4: %; 5: 103; 7: 103; 10: 78.47; 12: 1803 | [6 empty] | НР Линии электропередачи
| Приказ № 774/пр от 11.12.2020 Прил. п.27 | СП Линии электропередачи |  |  | 4: %; 5: 60; 7: 60; 10: 45.71; 12: 1050 | [6 empty] | СП Линии электропередачи
|  | Всего по позиции |  |  | 10: 470.64 | [8 empty] | Всего по позиции
24 | ФЕР33-04-007-05 | Установка железобетонных плит для опор ВЛ 35 кВ: опорных объемом до 0,35 м3 |  |  | 4: шт; 7: 3 |  |  |  |  | Установка железобетонных плит для опор ВЛ 35 кВ: опорных объемом до 0,35 м3
| 1 | ОТ |  |  | 8: 9.16; 10: 27.48; 11: 22,98; 12: 631 | [5 empty] | ОТ
| 2 | ЭМ |  |  | 8: 35.1; 10: 105.3 | [5 empty] | ЭМ
| 3 | в т.ч. ОТм |  |  | 8: 4.35; 10: 13.05; 11: 22,98; 12: 300 | [5 empty] | в т.ч. ОТм
|  | ЗТ |  |  | 4: чел.-ч; 5: 1,01; 7: 3,03 | [6 empty] | ЗТ
|  | ЗТм |  |  | 4: чел.-ч; 5: 0,33; 7: 0,99 | [6 empty] | ЗТм
|  | Итого по расценке |  |  | 8: 44.26; 10: 132.78 | [7 empty] | Итого по расценке
|  | ФОТ |  |  | 10: 40.53; 12: 931 | [6 empty] | ФОТ
| Приказ № 812/пр от 21.12.2020 Прил. п.27 | НР Линии электропередачи |  |  | 4: %; 5: 103; 7: 103; 10: 41.75; 12: 959 | [6 empty] | НР Линии электропередачи
| Приказ № 774/пр от 11.12.2020 Прил. п.27 | СП Линии электропередачи |  |  | 4: %; 5: 60; 7: 60; 10: 24.32; 12: 559 | [6 empty] | СП Линии электропередачи
|  | Всего по позиции |  |  | 10: 198.85 | [8 empty] | Всего по позиции
25 | ФССЦ 05.1.02.01-0043 | Плиты опорно-анкерные П-3и (бетон B25, объем 0,05 м3, арматура 2,2 кг) |  |  | 4: шт; 7: 3; 8: 59.78; 10: 179.34 |  |  |  |  | Плиты опорно-анкерные П-3и (бетон B25, объем 0,05 м3, арматура 2,2 кг)
(Линии электропередачи)
Стальные конструкции | [22 empty] | Стальные конструкции
26 | ФССЦ-07.2.07.13-0081 | Конструкции стальные приспособлений для монтажа |  |  | 4: т; 7: 0,0125; 8: 7441; 10: 93.01 |  |  |  |  | Конструкции стальные приспособлений для монтажа
(Материалы для монтажных работ)
|  | Объем=(11,4+1,1)/1000 | [21 empty] | Объем=(11,4+1,1)/1000
27 | ФССЦ-20.2.06.05-0001 | Кронштейны |  |  | 4: кг; 7: 61,3; 8: 9.12; 10: 559.06 |  |  |  |  | Кронштейны
(Материалы для монтажных работ)
28 | ФССЦ-20.1.01.11-0006 | Зажим: плашечный соединительный ПА 3-2 |  |  | 4: шт; 7: 3; 8: 12.24; 10: 36.72 |  |  |  |  | Зажим: плашечный соединительный ПА 3-2
(Материалы для монтажных работ)
30 | ФЕР33-04-009-02 | Подвеска проводов ВЛ 6-10 кВ в ненаселенной местности сечением: свыше 35 мм2 с помощью механизмов, (3 провода) при 10 опорах на км линии |  |  | 4: км; 7: 0,01 |  |  |  |  | Подвеска проводов ВЛ 6-10 кВ в ненаселенной местности сечением: свыше 35 мм2 с помощью механизмов, (3 провода) при 10 опорах на км линии
| 1 | ОТ |  |  | 8: 405.97; 10: 4.06; 11: 22,98; 12: 93 | [5 empty] | ОТ
| 2 | ЭМ |  |  | 8: 1152.08; 10: 11.52 | [5 empty] | ЭМ
| 3 | в т.ч. ОТм |  |  | 8: 179.72; 10: 1.8; 11: 22,98; 12: 41 | [5 empty] | в т.ч. ОТм
| 4 | М |  |  | 8: 361.07; 10: 3.61 | [5 empty] | М
|  | ЗТ |  |  | 4: чел.-ч; 5: 43,7; 7: 0,437 | [6 empty] | ЗТ
|  | ЗТм |  |  | 4: чел.-ч; 5: 15,14; 7: 0,1514 | [6 empty] | ЗТм
|  | Итого по расценке |  |  | 8: 1919.12; 10: 19.19 | [7 empty] | Итого по расценке
|  | ФОТ |  |  | 10: 5.86; 12: 134 | [6 empty] | ФОТ
| Приказ № 812/пр от 21.12.2020 Прил. п.27 | НР Линии электропередачи |  |  | 4: %; 5: 103; 7: 103; 10: 6.04; 12: 138 | [6 empty] | НР Линии электропередачи
| Приказ № 774/пр от 11.12.2020 Прил. п.27 | СП Линии электропередачи |  |  | 4: %; 5: 60; 7: 60; 10: 3.52; 12: 80 | [6 empty] | СП Линии электропередачи
|  | Всего по позиции |  |  | 10: 28.75 | [8 empty] | Всего по позиции
31 | ФЕР33-04-011-06 | Подвеска проводов ВЛ 10 кВ на переходах через препятствия: автомобильные дороги 1 и 2 категории |  |  | 4: переход; 7: 1 |  |  |  |  | Подвеска проводов ВЛ 10 кВ на переходах через препятствия: автомобильные дороги 1 и 2 категории
| 1 | ОТ |  |  | 8: 127.6; 10: 127.6; 11: 22,98; 12: 2932 | [5 empty] | ОТ
| 2 | ЭМ |  |  | 8: 46; 10: 46 | [5 empty] | ЭМ
| 3 | в т.ч. ОТм |  |  | 8: 8.12; 10: 8.12; 11: 22,98; 12: 187 | [5 empty] | в т.ч. ОТм
|  | ЗТ |  |  | 4: чел.-ч; 5: 13,9; 7: 13,9 | [6 empty] | ЗТ
|  | ЗТм |  |  | 4: чел.-ч; 5: 0,7; 7: 0,7 | [6 empty] | ЗТм
|  | Итого по расценке |  |  | 8: 173.6; 10: 173.6 | [7 empty] | Итого по расценке
|  | ФОТ |  |  | 10: 135.72; 12: 3119 | [6 empty] | ФОТ
| Приказ № 812/пр от 21.12.2020 Прил. п.27 | НР Линии электропередачи |  |  | 4: %; 5: 103; 7: 103; 10: 139.79; 12: 3213 | [6 empty] | НР Линии электропередачи
| Приказ № 774/пр от 11.12.2020 Прил. п.27 | СП Линии электропередачи |  |  | 4: %; 5: 60; 7: 60; 10: 81.43; 12: 1871 | [6 empty] | СП Линии электропередачи
|  | Всего по позиции |  |  | 10: 394.82 | [8 empty] | Всего по позиции
|  | Итоги по разделу 1 Строительство линии : | [22 empty] | Итоги по разделу 1 Строительство линии :
|  | Итого прямые затраты (справочно) |  |  | 10: 13498.5; 12: 105579 | [12 empty] | Итого прямые затраты (справочно)
|  | в том числе: | [23 empty] | в том числе:
|  | Оплата труда рабочих |  |  | 10: 486.38; 12: 11174 | [12 empty] | Оплата труда рабочих
|  | Эксплуатация машин |  |  | 10: 1854.18; 12: 15964 | [12 empty] | Эксплуатация машин
|  | в том числе оплата труда машинистов (Отм) |  |  | 10: 167.5; 12: 3850 | [12 empty] | в том числе оплата труда машинистов (Отм)
|  | Материалы |  |  | 10: 11157.94; 12: 78441 | [12 empty] | Материалы
|  | Строительные работы |  |  | 10: 11964.98; 12: 111796 | [12 empty] | Строительные работы
|  | в том числе: | [23 empty] | в том числе:
|  | оплата труда |  |  | 10: 486.38; 12: 11174 | [12 empty] | оплата труда
|  | эксплуатация машин и механизмов |  |  | 10: 1854.18; 12: 15964 | [12 empty] | эксплуатация машин и механизмов
|  | в том числе оплата труда машинистов (ОТм) |  |  | 10: 167.5; 12: 3850 | [12 empty] | в том числе оплата труда машинистов (ОТм)
|  | материалы |  |  | 10: 8558.57; 12: 60167 | [12 empty] | материалы
|  | накладные расходы |  |  | 10: 673.51; 12: 15476 | [12 empty] | накладные расходы
|  | сметная прибыль |  |  | 10: 392.34; 12: 9015 | [12 empty] | сметная прибыль
|  | Монтажные работы |  |  | 10: 2599.37; 12: 18274 | [12 empty] | Монтажные работы
|  | в том числе: | [23 empty] | в том числе:
|  | материалы |  |  | 10: 2599.37; 12: 18274 | [12 empty] | материалы
|  | Итого ФОТ (справочно) |  |  | 10: 653.88; 12: 15024 | [12 empty] | Итого ФОТ (справочно)
|  | Итого накладные расходы (справочно) |  |  | 10: 673.51; 12: 15476 | [12 empty] | Итого накладные расходы (справочно)
|  | Итого сметная прибыль (справочно) |  |  | 10: 392.34; 12: 9015 | [12 empty] | Итого сметная прибыль (справочно)
|  | Итого по разделу 1 Строительство линии |  |  | 10: 14564.35; 12: 130070 | [13 empty] | Итого по разделу 1 Строительство линии
Раздел 2. Материалы по ТКП | [16 empty] | Раздел 2. Материалы по ТКП
32 | ТЦ_05.1.02.07_64_6439073422_31.01.2022_01 | Стойка центрифугированная коническая СК 22.2-1.1 |  |  | шт |  |  | 1 | 315250 |  | 44843.53 | 7,03 | 315250 |  |  |  |  | Стойка центрифугированная коническая СК 22.2-1.1
(Линии электропередачи)
|  | Цена=378300/1,2 | [25 empty] | Цена=378300/1,2
33 | ТЦ_05.1.02.07_64_6439073422_31.01.2022_01 | Стойка опоры СВ 110-5 |  |  | шт |  |  | 3 | 14060 |  | 6000 | 7,03 | 42180 |  |  |  |  | Стойка опоры СВ 110-5
(Линии электропередачи)
|  | Цена=16872/1,2 | [25 empty] | Цена=16872/1,2
34 | ТЦ_20.1.02.00_16_1614001791_08.12.2021_01 | Траверса ТМ-23 |  |  | шт |  |  | 1 | 2547.5 |  | 362.45 | 7,03 | 2548 |  |  |  |  | Траверса ТМ-23
(Линии электропередачи)
|  | Цена=3057/1,2 | [25 empty] | Цена=3057/1,2
35 | ТЦ_20.1.02.00_16_1614001791_08.12.2021_01 | Траверса ТМ-23-01 |  |  | шт |  |  | 1 | 4285.83 |  | 609.67 | 7,03 | 4286 |  |  |  |  | Траверса ТМ-23-01
(Линии электропередачи)
|  | Цена=5143/1,2 | [25 empty] | Цена=5143/1,2
36 | ТЦ_20.1.02.00_16_1614001791_08.12.2021_01 | Траверса ТМ-24 |  |  | шт |  |  | 1 | 9160 |  | 1302.99 | 7,03 | 9160 |  |  |  |  | Траверса ТМ-24
(Линии электропередачи)
|  | Цена=10992/1,2 | [25 empty] | Цена=10992/1,2
37 | ТЦ_20.1.02.00_16_1614001791_25.11.2021_01 | Траверса ТМ-14 |  |  | шт |  |  | 3 | 3750.53 |  | 1600.57 | 7,03 | 11252 |  |  |  |  | Траверса ТМ-14
(Линии электропередачи)
|  | Цена=4500,63/1,2 | [25 empty] | Цена=4500,63/1,2
38 | ТЦ_20.1.02.00_16_1614001791_25.11.2021_01 | Траверса ТМ-6 |  |  | шт |  |  | 1 | 3484.98 |  | 495.73 | 7,03 | 3485 |  |  |  |  | Траверса ТМ-6
(Линии электропередачи)
|  | Цена=4181,98/1,2 | [25 empty] | Цена=4181,98/1,2
39 | ТЦ_20.2.06.05_16_1614001791_08.12.2021_01 | Кронштейн РА4 |  |  | шт |  |  | 3 | 365.83 |  | 156.05 | 7,03 | 1097 |  |  |  |  | Кронштейн РА4
(Линии электропередачи)
|  | Цена=439/1,2 | [25 empty] | Цена=439/1,2
40 | ТЦ_07.2.07.13_16_1614001791_25.11.2021_01 | Хомут Х1 |  |  | шт |  |  | 1 | 167.85 |  | 23.9 | 7,03 | 168 |  |  |  |  | Хомут Х1
(Линии электропередачи)
|  | Цена=201,42/1,2 | [25 empty] | Цена=201,42/1,2
41 | ТЦ_20.2.06.05_16_1614001791_08.12.2021_01 | Хомут Х4 |  |  | шт |  |  | 3 | 195.37 |  | 83.36 | 7,03 | 586 |  |  |  |  | Хомут Х4
(Линии электропередачи)
|  | Цена=234,44/1,2 | [25 empty] | Цена=234,44/1,2
42 | ТЦ_20.2.06.05_16_1614001791_08.12.2021_01 | Хомут Х5 |  |  | шт |  |  | 6 | 250.83 |  | 214.08 | 7,03 | 1505 |  |  |  |  | Хомут Х5
(Линии электропередачи)
|  | Цена=301/1,2 | [25 empty] | Цена=301/1,2
43 | ТЦ_25.1.06.23_16_1614001791_08.12.2021_01 | Стяжка Г1 |  |  | шт |  |  | 12 | 1135.83 |  | 1938.83 | 7,03 | 13630 |  |  |  |  | Стяжка Г1
(Линии электропередачи)
|  | Объем=9+3 | [21 empty] | Объем=9+3
|  | Цена=1363/1,2 | [25 empty] | Цена=1363/1,2
44 | ТЦ_20.1.02.00_16_1614001791_28.09.2021_01 | Заземляющий проводник ЗП1 |  |  | шт |  |  | 10,4 | 136.21 |  | 201.56 | 7,03 | 1417 |  |  |  |  | Заземляющий проводник ЗП1
(Линии электропередачи)
|  | Объем=8,4+2 | [21 empty] | Объем=8,4+2
|  | Цена=163,45/1,2 | [25 empty] | Цена=163,45/1,2
45 | ТЦ_22.2.01.04_77_7424032866_07.12.2021_01 | Изолятор линейный штыревой фарфоровый ШФ 20-Г |  |  | шт |  |  | 5 | 495 |  | 352.06 | 7,03 | 2475 |  |  |  |  | Изолятор линейный штыревой фарфоровый ШФ 20-Г
(Линии электропередачи)
|  | Объем=1+3+1 | [21 empty] | Объем=1+3+1
|  | Цена=594/1,2 | [25 empty] | Цена=594/1,2
46 | ТЦ_22.2.01.08_77_7424032866_07.12.2021_01 | Изолятор линейный подвесной полимерный ЛК-70/20-4 |  |  | шт |  |  | 6 | 1216.8 |  | 1038.55 | 7,03 | 7301 |  |  |  |  | Изолятор линейный подвесной полимерный ЛК-70/20-4
(Линии электропередачи)
|  | Цена=1460,16/1,2 | [25 empty] | Цена=1460,16/1,2
47 | ТЦ_22.2.01.08_77_7424032866_07.12.2021_01 | Изолятор линейный подвесной полимерный ПС70Е |  |  | шт |  |  | 24 | 770.96 |  | 2632.01 | 7,03 | 18503 |  |  |  |  | Изолятор линейный подвесной полимерный ПС70Е
(Линии электропередачи)
|  | Объем=12+12 | [21 empty] | Объем=12+12
|  | Цена=925,15/1,2 | [25 empty] | Цена=925,15/1,2
48 | ТЦ_20.5.04.04_77_7424032866_11.01.2022_01 | Зажим натяжной болтовый НБ-2-6А |  |  | шт |  |  | 18 | 1224 |  | 3134 | 7,03 | 22032 |  |  |  |  | Зажим натяжной болтовый НБ-2-6А
(Линии электропередачи)
|  | Объем=6+6+6 | [21 empty] | Объем=6+6+6
|  | Цена=1468,8/1,2 | [25 empty] | Цена=1468,8/1,2
49 | ТЦ_20.2.02.04_77_7424032866_11.01.2022_01 | Колпачок К9 |  |  | шт |  |  | 4 | 16 |  | 9.1 | 7,03 | 64 |  |  |  |  | Колпачок К9
(Линии электропередачи)
|  | Объем=3+1 | [21 empty] | Объем=3+1
|  | Цена=19,2/1,2 | [25 empty] | Цена=19,2/1,2
50 | ТЦ_20.1.01.11_77_7424032866_11.01.2022_01 | Зажим соединительный: плашечный ПС-2-1 |  |  | шт |  |  | 6 | 162 |  | 138.26 | 7,03 | 972 |  |  |  |  | Зажим соединительный: плашечный ПС-2-1
(Линии электропередачи)
|  | Объем=3+3 | [21 empty] | Объем=3+3
|  | Цена=194,4/1,2 | [25 empty] | Цена=194,4/1,2
61 | ТЦ_20.5.04.04_78_7802629205_13.01.2022_01 | Вязка спиральная СВ-70(прим СШ-2) |  |  | шт |  |  | 5 | 124 |  | 88.19 | 7,03 | 620 |  |  |  |  | Вязка спиральная СВ-70(прим СШ-2)
(Линии электропередачи)
|  | Цена=148,8/1,2 | [25 empty] | Цена=148,8/1,2
51 | ТЦ_20.1.02.22_77_7424032866_11.01.2022_01 | Ушко: однолапчатое У1-7-16 |  |  | шт |  |  | 12 | 477 |  | 814.22 | 7,03 | 5724 |  |  |  |  | Ушко: однолапчатое У1-7-16
(Линии электропередачи)
|  | Объем=6+6 | [21 empty] | Объем=6+6
|  | Цена=572,4/1,2 | [25 empty] | Цена=572,4/1,2
52 | ТЦ_22.2.02.04_77_7424032866_11.01.2022_01 | Звено промежуточное трехпалое ПРТ-7 |  |  | шт |  |  | 16 | 316 |  | 719.2 | 7,03 | 5056 |  |  |  |  | Звено промежуточное трехпалое ПРТ-7
(Линии электропередачи)
|  | Объем=6+2+6+2 | [21 empty] | Объем=6+2+6+2
|  | Цена=379,2/1,2 | [25 empty] | Цена=379,2/1,2
53 | ТЦ_20.1.02.14_77_7424032866_11.01.2022_01 | Серьга СРС-7-16 |  |  | шт |  |  | 2 | 248 |  | 70.55 | 7,03 | 496 |  |  |  |  | Серьга СРС-7-16
(Линии электропередачи)
|  | Цена=297,6/1,2 | [25 empty] | Цена=297,6/1,2
54 | ТЦ_01.7.15.10_77_7424032866_11.01.2022_01 | Скобы СК-7-1А |  |  | шт |  |  | 2 | 358 |  | 101.85 | 7,03 | 716 |  |  |  |  | Скобы СК-7-1А
(Линии электропередачи)
|  | Цена=429,6/1,2 | [25 empty] | Цена=429,6/1,2
55 | ТЦ_21.2.01.02_77_7731530768_13.01.2022_01 | Провод неизолированный для воздушных линий электропередачи АС 95/16 |  |  | т |  |  | 0,097 | 307945.8 |  | 4249.08 | 7,03 | 29871 |  |  |  |  | Провод неизолированный для воздушных линий электропередачи АС 95/16
(Линии электропередачи)
|  | Цена=369534,96/1,2 | [25 empty] | Цена=369534,96/1,2
|  | Итоги по разделу 2 Материалы по ТКП : | [22 empty] | Итоги по разделу 2 Материалы по ТКП :
|  | Итого прямые затраты (справочно) |  |  | 10: 71179.79; 12: 500394 | [12 empty] | Итого прямые затраты (справочно)
|  | в том числе: | [23 empty] | в том числе:
|  | Материалы |  |  | 10: 71179.79; 12: 500394 | [12 empty] | Материалы
|  | Строительные работы |  |  | 10: 71179.79; 12: 500394 | [12 empty] | Строительные работы
|  | в том числе: | [23 empty] | в том числе:
|  | материалы |  |  | 10: 71179.79; 12: 500394 | [12 empty] | материалы
|  | Итого по разделу 2 Материалы по ТКП |  |  | 10: 71179.79; 12: 500394 | [13 empty] | Итого по разделу 2 Материалы по ТКП
|  | в том числе: | [23 empty] | в том числе:
|  | материалы, изделия и конструкции отсутствующие в СНБ |  |  | 12: 500394 | [12 empty] | материалы, изделия и конструкции отсутствующие в СНБ
Раздел 3. Заземление | [16 empty] | Раздел 3. Заземление
56 | ФЕР01-02-059-02 | Рытье ям вручную глубиной 1,5 м под электрод заземления с обратной засыпкой, группа грунтов: 2 |  |  | 4: шт; 7: 5 |  |  |  |  | Рытье ям вручную глубиной 1,5 м под электрод заземления с обратной засыпкой, группа грунтов: 2
| 1 | ОТ |  |  | 8: 50.37; 10: 251.85; 11: 22,98; 12: 5788 | [5 empty] | ОТ
| 4 | М |  |  | 8: 1922.5; 10: 9612.5 | [5 empty] | М
|  | ЗТ |  |  | 4: чел.-ч; 5: 6,61; 7: 33,05 | [6 empty] | ЗТ
|  | Итого по расценке |  |  | 8: 1972.87; 10: 9864.35 | [7 empty] | Итого по расценке
|  | ФОТ |  |  | 10: 251.85; 12: 5788 | [6 empty] | ФОТ
| Приказ № 812/пр от 21.12.2020 Прил. п.1.2 | НР Земляные работы, выполняемые ручным способом |  |  | 4: %; 5: 89; 7: 89; 10: 224.15; 12: 5151 | [6 empty] | НР Земляные работы, выполняемые ручным способом
| Приказ № 774/пр от 11.12.2020 Прил. п.1.2 | СП Земляные работы, выполняемые ручным способом |  |  | 4: %; 5: 40; 7: 40; 10: 100.74; 12: 2315 | [6 empty] | СП Земляные работы, выполняемые ручным способом
|  | Всего по позиции |  |  | 10: 10189.24 | [8 empty] | Всего по позиции
57 | ФЕРм08-02-471-04 | Заземлитель вертикальный из круглой стали диаметром: 16 мм |  |  | 4: 10 шт; 7: 0,6 |  |  |  |  | Заземлитель вертикальный из круглой стали диаметром: 16 мм
| 1 | ОТ |  |  | 8: 67.77; 10: 40.66; 11: 22,98; 12: 934 | [5 empty] | ОТ
| 2 | ЭМ |  |  | 8: 41.28; 10: 24.77 | [5 empty] | ЭМ
| 3 | в т.ч. ОТм |  |  | 8: 3.27; 10: 1.96; 11: 22,98; 12: 45 | [5 empty] | в т.ч. ОТм
| 4 | М |  |  | 8: 486.56; 10: 291.94 | [5 empty] | М
|  | ЗТ |  |  | 4: чел.-ч; 5: 7,21; 7: 4,326 | [6 empty] | ЗТ
|  | ЗТм |  |  | 4: чел.-ч; 5: 0,26; 7: 0,156 | [6 empty] | ЗТм
|  | Итого по расценке |  |  | 8: 595.61; 10: 357.37 | [7 empty] | Итого по расценке
|  | ФОТ |  |  | 10: 42.62; 12: 979 | [6 empty] | ФОТ
| Приказ № 812/пр от 21.12.2020 Прил. п.49.3 | НР Электротехнические установки на других объектах |  |  | 4: %; 5: 97; 7: 97; 10: 41.34; 12: 950 | [6 empty] | НР Электротехнические установки на других объектах
| Приказ № 774/пр от 11.12.2020 Прил. п.49.3 | СП Электротехнические установки на других объектах |  |  | 4: %; 5: 51; 7: 51; 10: 21.74; 12: 499 | [6 empty] | СП Электротехнические установки на других объектах
|  | Всего по позиции |  |  | 10: 420.45 | [8 empty] | Всего по позиции
58 | ФССЦ-08.3.04.02-0082 | Круг стальной горячекатаный оцинкованный, диаметр 10-12 мм |  |  | 4: т; 7: 0,05145; 8: 14400; 10: 740.88 |  |  |  |  | Круг стальной горячекатаный оцинкованный, диаметр 10-12 мм
(Монтаж металлических конструкций)
59 | ФЕР33-04-015-01 | Устройство шин заземления опор ВЛ и подстанций |  |  | 4: 10 м; 7: 2,5 |  |  |  |  | Устройство шин заземления опор ВЛ и подстанций
| 1 | ОТ |  |  | 8: 15.23; 10: 38.08; 11: 22,98; 12: 875 | [5 empty] | ОТ
| 2 | ЭМ |  |  | 8: 1.36; 10: 3.4 | [5 empty] | ЭМ
| 3 | в т.ч. ОТм |  |  | 8: 0.12; 10: 0.3; 11: 22,98; 12: 7 | [5 empty] | в т.ч. ОТм
| 4 | М |  |  | 8: 1.24; 10: 3.1 | [5 empty] | М
|  | ЗТ |  |  | 4: чел.-ч; 5: 1,8; 7: 4,5 | [6 empty] | ЗТ
|  | ЗТм |  |  | 4: чел.-ч; 5: 0,01; 7: 0,025 | [6 empty] | ЗТм
|  | Итого по расценке |  |  | 8: 17.83; 10: 44.58 | [7 empty] | Итого по расценке
|  | ФОТ |  |  | 10: 38.38; 12: 882 | [6 empty] | ФОТ
| Приказ № 812/пр от 21.12.2020 Прил. п.27 | НР Линии электропередачи |  |  | 4: %; 5: 103; 7: 103; 10: 39.53; 12: 908 | [6 empty] | НР Линии электропередачи
| Приказ № 774/пр от 11.12.2020 Прил. п.27 | СП Линии электропередачи |  |  | 4: %; 5: 60; 7: 60; 10: 23.03; 12: 529 | [6 empty] | СП Линии электропередачи
|  | Всего по позиции |  |  | 10: 107.14 | [8 empty] | Всего по позиции
60 | ФССЦ-08.3.04.02-0092 | Круг стальной горячекатаный, марка стали ВСт3пс5-1, диаметр 10 мм |  |  | 4: т; 7: 0,0155; 8: 5230.01; 10: 81.07 |  |  |  |  | Круг стальной горячекатаный, марка стали ВСт3пс5-1, диаметр 10 мм
(Монтаж металлических конструкций)
|  | Итоги по разделу 3 Заземление : | [22 empty] | Итоги по разделу 3 Заземление :
|  | Итого прямые затраты (справочно) |  |  | 10: 11088.25; 12: 83267 | [12 empty] | Итого прямые затраты (справочно)
|  | в том числе: | [23 empty] | в том числе:
|  | Оплата труда рабочих |  |  | 10: 330.59; 12: 7597 | [12 empty] | Оплата труда рабочих
|  | Эксплуатация машин |  |  | 10: 28.17; 12: 242 | [12 empty] | Эксплуатация машин
|  | в том числе оплата труда машинистов (Отм) |  |  | 10: 2.26; 12: 52 | [12 empty] | в том числе оплата труда машинистов (Отм)
|  | Материалы |  |  | 10: 10729.49; 12: 75428 | [12 empty] | Материалы
|  | Строительные работы |  |  | 10: 11118.33; 12: 88971 | [12 empty] | Строительные работы
|  | в том числе: | [23 empty] | в том числе:
|  | оплата труда |  |  | 10: 289.93; 12: 6663 | [12 empty] | оплата труда
|  | эксплуатация машин и механизмов |  |  | 10: 3.4; 12: 29 | [12 empty] | эксплуатация машин и механизмов
|  | в том числе оплата труда машинистов (ОТм) |  |  | 10: 0.3; 12: 7 | [12 empty] | в том числе оплата труда машинистов (ОТм)
|  | материалы |  |  | 10: 10437.55; 12: 73376 | [12 empty] | материалы
|  | накладные расходы |  |  | 10: 263.68; 12: 6059 | [12 empty] | накладные расходы
|  | сметная прибыль |  |  | 10: 123.77; 12: 2844 | [12 empty] | сметная прибыль
|  | Монтажные работы |  |  | 10: 420.45; 12: 4648 | [12 empty] | Монтажные работы
|  | в том числе: | [23 empty] | в том числе:
|  | оплата труда |  |  | 10: 40.66; 12: 934 | [12 empty] | оплата труда
|  | эксплуатация машин и механизмов |  |  | 10: 24.77; 12: 213 | [12 empty] | эксплуатация машин и механизмов
|  | в том числе оплата труда машинистов (ОТм) |  |  | 10: 1.96; 12: 45 | [12 empty] | в том числе оплата труда машинистов (ОТм)
|  | материалы |  |  | 10: 291.94; 12: 2052 | [12 empty] | материалы
|  | накладные расходы |  |  | 10: 41.34; 12: 950 | [12 empty] | накладные расходы
|  | сметная прибыль |  |  | 10: 21.74; 12: 499 | [12 empty] | сметная прибыль
|  | Итого ФОТ (справочно) |  |  | 10: 332.85; 12: 7649 | [12 empty] | Итого ФОТ (справочно)
|  | Итого накладные расходы (справочно) |  |  | 10: 305.02; 12: 7009 | [12 empty] | Итого накладные расходы (справочно)
|  | Итого сметная прибыль (справочно) |  |  | 10: 145.51; 12: 3343 | [12 empty] | Итого сметная прибыль (справочно)
|  | Итого по разделу 3 Заземление |  |  | 10: 11538.78; 12: 93619 | [13 empty] | Итого по разделу 3 Заземление
|  | Итоги по смете: | [26 empty] | Итоги по смете:
|  | Итого прямые затраты (справочно) |  |  | 10: 95766.54; 12: 689241 | [16 empty] | Итого прямые затраты (справочно)
|  | в том числе: | [27 empty] | в том числе:
|  | Оплата труда рабочих |  |  | 10: 816.97; 12: 18771 | [16 empty] | Оплата труда рабочих
|  | Эксплуатация машин |  |  | 10: 1882.35; 12: 16207 | [16 empty] | Эксплуатация машин
|  | в том числе оплата труда машинистов (Отм) |  |  | 10: 169.76; 12: 3902 | [16 empty] | в том числе оплата труда машинистов (Отм)
|  | Материалы |  |  | 10: 93067.22; 12: 654263 | [16 empty] | Материалы
|  | Строительные работы |  |  | 10: 94263.1; 12: 701162 | [16 empty] | Строительные работы
|  | в том числе: | [27 empty] | в том числе:
|  | оплата труда |  |  | 10: 776.31; 12: 17837 | [16 empty] | оплата труда
| 1 кв 2022 (СМР), Письмо Минстроя России от 02.03.2022 г. №8139-ИФ/09 | эксплуатация машин и механизмов |  |  | 10: 1857.58; 11: 8,61; 12: 15994 | [16 empty] | эксплуатация машин и механизмов
|  | в том числе оплата труда машинистов (ОТм) |  |  | 10: 167.8; 12: 3857 | [16 empty] | в том числе оплата труда машинистов (ОТм)
| 1 кв 2022 (СМР), Письмо Минстроя России от 02.03.2022 г. №8139-ИФ/09 | материалы |  |  | 10: 90175.91; 11: 7,03; 12: 633937 | [16 empty] | материалы
|  | накладные расходы |  |  | 10: 937.19; 12: 21535 | [16 empty] | накладные расходы
|  | сметная прибыль |  |  | 10: 516.11; 12: 11859 | [16 empty] | сметная прибыль
|  | Монтажные работы |  |  | 10: 3019.82; 12: 22922 | [16 empty] | Монтажные работы
|  | в том числе: | [27 empty] | в том числе:
|  | оплата труда |  |  | 10: 40.66; 12: 934 | [16 empty] | оплата труда
| 1 кв 2022 (СМР), Письмо Минстроя России от 02.03.2022 г. №8139-ИФ/09 | эксплуатация машин и механизмов |  |  | 10: 24.77; 11: 8,61; 12: 213 | [16 empty] | эксплуатация машин и механизмов
|  | в том числе оплата труда машинистов (ОТм) |  |  | 10: 1.96; 12: 45 | [16 empty] | в том числе оплата труда машинистов (ОТм)
| 1 кв 2022 (СМР), Письмо Минстроя России от 02.03.2022 г. №8139-ИФ/09 | материалы |  |  | 10: 2891.31; 11: 7,03; 12: 20326 | [16 empty] | материалы
|  | накладные расходы |  |  | 10: 41.34; 12: 950 | [16 empty] | накладные расходы
|  | сметная прибыль |  |  | 10: 21.74; 12: 499 | [16 empty] | сметная прибыль
|  | Итого ФОТ (справочно) |  |  | 10: 986.73; 12: 22673 | [16 empty] | Итого ФОТ (справочно)
|  | Итого накладные расходы (справочно) |  |  | 10: 978.53; 12: 22485 | [16 empty] | Итого накладные расходы (справочно)
|  | Итого сметная прибыль (справочно) |  |  | 10: 537.85; 12: 12358 | [16 empty] | Итого сметная прибыль (справочно)
|  | ВСЕГО по смете |  |  | 10: 97282.92; 12: 724084 | [17 empty] | ВСЕГО по смете
|  | в том числе: | [27 empty] | в том числе:
|  | материалы, изделия и конструкции отсутствующие в СНБ |  |  | 12: 500394 | [16 empty] | материалы, изделия и конструкции отсутствующие в СНБ
| Составил: Ведущий специалист |  |  |  | 6: Л.Г. Лейба
| Проверил: Главный инженер |  |  |  | 6: В.Б. Минаев