## ССР
Приложение 1 к техническому заданию
СОГЛАСОВАНО: | [11 empty] | УТВЕРЖДЕНО:
Директор ООО "Стройком-А"
__________________________ А.Ф. Лазаренко
"_____"_________________________2022 г. | [8 empty] | "_____"_________________________2022 г.
"УТВЕРЖДАЮ"
Генеральный директор
АО "Энергосервис Волги"
___________В. А. Решетников
"____"_____________2023 г.
СВОДНЫЙ СМЕТНЫЙ РАСЧЕТ СТОИМОСТИ СТРОИТЕЛЬСТВА № ССРСС-1
"Строительство ВЛ 10 кВ, ТП, ВЛ 0,4 кВ в Калининском районе (договор ТП 2262-005045 ФКУ УПРДОР "Нижне-Волжское")" "под ключ"
(наименование стройки)
Индексы перевода в уровень цен IV квартала 2017 г.
К IV квартала 2017 г.
| СМР |  |  | 6.16
| Оборудование |  |  | 4.44
| ПНР прочие |  |  | 8.74
| Проектные работы |  |  | 3.99
| ФЕР |  |  | 7.05
| Вынос трассы в натуру |  |  | 3.99
Индексы перевода в текущий уровеннь цен 2021 г.
К I квартала 2022г.
СМР (индекс к ФЕР по статьям затрат, Саратовская область, Прочие объекты) Письмо Минстрой РФ №67263-ИФ/09 от 14.12.2022г.
| ОЗП |  |  | 25.9
| ЭМ |  |  | 10.53
| ЗПМ |  |  | 25.9
| МАТ |  |  | 8
| Оборудование |  |  | 6.19
| ПНР Прочие работы и затраты Письмо Минстрой РФ №67263-ИФ/09 от 14.12.2022г. |  |  | 25.9
№ пп | Обоснование | Наименование глав, объектов капитального строительства, работ и затрат | Сметная стоимость в базисном уровне цен 2000 г., руб. |  |  |  | Общая сметная стоимость в базисном уровне цен 2000 г. | Сметная стоимость в текущем уровне цен 2 квартала 2022г., руб |  |  |  | Общая сметная стоимость в текущем уровне цен 3 кв.2022г., руб | Сметная стоимость в уровне цен IV квартала 2017 г., руб. |  |  |  | Общая сметная стоимость в уровне цен IV квартала 2017 г., руб
|  |  | строительных работ | монтажных работ | оборудования | прочих |  | строительных работ | монтажных работ | оборудования | прочих |  | строительных работ | монтажных работ | оборудования | прочих
1 | 2 | 3 | 4 | 5 | 6 | 7 | 8 | 9 | 10 | 11 | 12 | 13 | 14 | 15 | 16 | 17 | 18
Глава 1. Подготовка территории строительства
1 | ЛС-01-01 | Определение и закрепление мест установки опор на трассе ВЛ 10 кВ |  |  |  | 233.36 | 233.36 |  |  |  | 1229.81 | 1229.81 | 0 | 0 |  | 931.11 | 931.11
2 | ЛС-01-02 | Определение и закрепление мест установки опор на трассе СТП |  |  |  | 233.36 | 233.36 |  |  |  | 1229.81 | 1229.81 | 0 | 0 |  | 931.11 | 931.11
3 | ЛС-01-03 | Определение и закрепление мест установки опор на трассе ВЛ 0,4 кВ |  |  |  | 233.36 | 233.36 |  |  |  | 1229.81 | 1229.81
|  | Итого по Главе 1 |  |  |  | 700.08 | 700.08 |  |  | 0 | 3689.43 | 3689.43 | 0 | 0 | 0 | 1862.22 | 1862.22
Глава 2. Основные объекты строительства
4 | ЛС-02-01 | Монтажные работы ВЛ 10 кв | 2168.97 | 9861.06 | 29471.35 |  | 41501.38 | 37051 | 79024 | 182428 |  | 298503
5 | ЛС-02-02 | Монтажные работы СТП | 7295.79 | 728.95 | 81924.14 |  | 89948.88 | 96299 | 15498 | 507110.1 |  | 618907.1
6 | ЛС-02-03 | Монтажные работы ВЛ 0,4 кв | 7118.4 | 330.85 | 3061.93 |  | 10511.18 | 63264 | 6480 | 18953 |  | 88697 | 50184.72 | 2332.49 | 13594.97 |  | 66112.18
|  | Итого по Главе 2 | 16583.16 | 10920.86 | 114457.42 |  | 141961.44 | 196614 | 101002 | 708491.1 |  | 1006107.1 | 50184.72 | 2332.49 | 13594.97 | 0 | 66112.18
|  | Итого по Главам 1-7: | 16583.16 | 10920.86 | 114457.42 |  | 142661.52 | 196614 | 101002 | 708491.1 |  | 1009796.53 | 50184.72 | 2332.49 | 13594.97 | 1862.22 | 67974.4
Глава 9. Прочие работы и затраты
7 | ЛС-09-01 | ПНР ВЛ 10 кВ |  |  |  | 104.56 | 104.56 |  |  |  | 1282.93 | 1282.93
8 | ЛС-09-01 | ПНР СТП |  |  |  | 1443.83 | 1443.83 |  |  |  | 17715.84 | 17715.84
9 | ЛС-09-01 | ПНР ВЛ 0,4 кв |  |  |  | 21.53 | 21.53 |  |  |  | 264.12 | 264.12 |  |  |  | 188.17 | 188.17
| ЛС-09-02 | Пусконаладочные работы ВЛ-10 кВ
|  | Итого по Главе 9 | 0 | 0 | 0 | 1569.92 | 1569.92 |  |  |  | 19262.89 | 19262.89 | 0 | 0 | 0 | 188.17 | 188.17
|  | Итого по Главам 1-9 | 16583.16 | 10920.86 | 114457.42 | 2270 | 144231.44 | 196614 | 101002 | 708491.1 | 22952.32 | 1029059.42 | #REF! | #REF! | #REF! | #REF! | #REF!
Налоги и обязательные платежи
11 | № 303-ФЗ от 03.08.2018 | Средства на покрытие затрат НДС 20% | 3316.632 | 2184.172 | 22891.484 | 454 | 28846.288 | 39322.8 | 20200.4 | 141698.22 | 4590.464 | 205811.884 | #REF! | #REF! | #REF! | #REF! | #REF!
|  | Всего по сводному сметному расчету стоимости строительства | 19899.792 | 13105.032 | 137348.904 | 2724 | 173077.728 | 235936.8 | 121202.4 | 850189.32 | 27542.784 | 1234871.304 | #REF! | #REF! | #REF! | #REF! | #REF!
Согласовано:
| Составил: | Ведущий специалист |  |  |  |  | Л. Г. Лейба
| Проверил: | Главный инженер |  |  |  |  | В. Б. Минаев
Согласовано:

## ЛС-01-01
Форма 2п
СМЕТА № 01-01 Определение и закрепление мест установки опор по трассе ВЛ-10 кВ
Наименование объекта изысканий: "Строительство ВЛ 10 кв, ТП, ВЛ 0,4 кВ в Калининском районе (договор ТП 2262-005045 ФКУ УПРДОР "Нижне-Волжское")" "под ключ"
Заказчик:
Подрядчик:
Сметный расчет составлен по
№ пп | Наименование работ и затрат | Единица измерения | Кол-во | Обоснование стоимости | Расчет стоимости, руб. | Стоимость, руб.
1 | 2 | 3 | 4 | 5 | 6 | 7
Раздел 1. Полевые работы
1 | Плановая и высотная привязка при расстоянии между точками (геологическими выработками) до 50 м: 2 категория сложности | точка (выработка) | 1 | СБЦ102-48-1-2 | (111*1)*1,2 | 133.2
К2=1,2 ОУ п.8в При выполнении полевых изыскательских работ, а также выполняемых в условиях полевого лагеря камеральных работ в неблагоприятный период года, при продолжительности неблагоприятного периода 4-5,5 мес.
2 | Изготовление и установка знаков: Рабочие пункты: металлические трубки (штыри), дюбель-гвоздь и др.: 2 категория грунта | знак | 1 | СБЦ102-46-11-2 | (41*1)*1,2 | 49.2
К2=1,2 ОУ п.8в При выполнении полевых изыскательских работ, а также выполняемых в условиях полевого лагеря камеральных работ в неблагоприятный период года, при продолжительности неблагоприятного периода 4-5,5 мес.
3 | Расходы по внутреннему транспорту, расстояние от базы изыскательской организации, экспедиции, партии или отряда до участка изысканий св. 5 до 10 км: при сметной стоимости полевых изыскательских работ до 75 тыс. руб. - 26,25 % | руб. | 0 | СБЦ102-4-2-1 | (182,4*11,25)*0,01 | 20.52
К1=0,01
4 | Организация и ликвидация работ (К = 0,06 ОУ п.13, примеч.п.1 К=2,5) | руб. | 1 | ОУ п.13, примеч.п.1 | 202,92*0,15 | 30.44
Итого по разделу 1 Полевые работы
| Итого Поз. 1-4 |  |  |  |  | 233.36
| Итого по разделу 1 Полевые работы |  |  |  |  | 233.36
Итоги по смете:
| Итого Поз. 1-4 |  |  |  |  | 233.36
| Всего с учетом "Индексы изменения сметной стоимости изыскательских работ для строительства к справочникам базовых цен на инженерные изыскания 4 квартал 2022 г.": к уровню цен по состоянию на 01.01.2001 г. К=5,27 |  |  |  |  | 1229.8072
| ВСЕГО по смете |  |  |  |  | 1229.81
Note on A3: Титул::<Индекс/ЛН локальной сметы> <Регистрационный номер локальной сметы> <Наименование локальной сметы>
Note on A4: Титул::<Наименование объекта>
Note on A5: Титул::<подпись 230 значение>
Note on A6: Титул::<подпись 240 значение>
Note on A7: Титул::<Описание локальной сметы>
Note on F9: Титул::<Единица измерения стомости>
Note on G9: Титул::<Единица измерения стомости>
Note on A10: ПИР::<Номер позиции по смете>
Note on B10: ПИР::<Наименование (текстовая часть) расценки>
Note on C10: ПИР::<Ед. измерения по расценке>
Note on D10: ПИР::<Количество всего (физ. объем) по позиции>
Note on E10: ПИР::<Обоснование (код) позиции><Обоснование коэффициентов> <Наименование коэффициентов>
Note on F10: ПИР::<Расчет стомости>
Note on G10: ПИР::<Стоимость><Стоимость КОС>

## ЛС-01-02
Форма 2п
СМЕТА № 01-01 Определение и закрепление мест установки опор по трассе ТП
Наименование объекта изысканий: "Строительство ВЛ 10 кв, ТП, ВЛ 0,4 кВ в Калининском районе (договор ТП 2262-005045 ФКУ УПРДОР "Нижне-Волжское")" "под ключ"
Заказчик:
Подрядчик:
Сметный расчет составлен по
№ пп | Наименование работ и затрат | Единица измерения | Кол-во | Обоснование стоимости | Расчет стоимости, руб. | Стоимость, руб.
1 | 2 | 3 | 4 | 5 | 6 | 7
Раздел 1. Полевые работы
1 | Плановая и высотная привязка при расстоянии между точками (геологическими выработками) до 50 м: 2 категория сложности | точка (выработка) | 1 | СБЦ102-48-1-2 | (111*1)*1,2 | 133.2
К2=1,2 ОУ п.8в При выполнении полевых изыскательских работ, а также выполняемых в условиях полевого лагеря камеральных работ в неблагоприятный период года, при продолжительности неблагоприятного периода 4-5,5 мес.
2 | Изготовление и установка знаков: Рабочие пункты: металлические трубки (штыри), дюбель-гвоздь и др.: 2 категория грунта | знак | 1 | СБЦ102-46-11-2 | (41*1)*1,2 | 49.2
К2=1,2 ОУ п.8в При выполнении полевых изыскательских работ, а также выполняемых в условиях полевого лагеря камеральных работ в неблагоприятный период года, при продолжительности неблагоприятного периода 4-5,5 мес.
3 | Расходы по внутреннему транспорту, расстояние от базы изыскательской организации, экспедиции, партии или отряда до участка изысканий св. 5 до 10 км: при сметной стоимости полевых изыскательских работ до 75 тыс. руб. - 26,25 % | руб. | 0 | СБЦ102-4-2-1 | (182,4*11,25)*0,01 | 20.52
К1=0,01
4 | Организация и ликвидация работ (К = 0,06 ОУ п.13, примеч.п.1 К=2,5) | руб. | 1 | ОУ п.13, примеч.п.1 | 202,92*0,15 | 30.44
Итого по разделу 1 Полевые работы
| Итого Поз. 1-4 |  |  |  |  | 233.36
| Итого по разделу 1 Полевые работы |  |  |  |  | 233.36
Итоги по смете:
| Итого Поз. 1-4 |  |  |  |  | 233.36
| Всего с учетом "Индексы изменения сметной стоимости изыскательских работ для строительства к справочникам базовых цен на инженерные изыскания 4 квартал 2022 г.": к уровню цен по состоянию на 01.01.2001 г. К=5,27 |  |  |  |  | 1229.8072
| ВСЕГО по смете |  |  |  |  | 1229.81
Note on A3: Титул::<Индекс/ЛН локальной сметы> <Регистрационный номер локальной сметы> <Наименование локальной сметы>
Note on A4: Титул::<Наименование объекта>
Note on A5: Титул::<подпись 230 значение>
Note on A6: Титул::<подпись 240 значение>
Note on A7: Титул::<Описание локальной сметы>
Note on F9: Титул::<Единица измерения стомости>
Note on G9: Титул::<Единица измерения стомости>
Note on A10: ПИР::<Номер позиции по смете>
Note on B10: ПИР::<Наименование (текстовая часть) расценки>
Note on C10: ПИР::<Ед. измерения по расценке>
Note on D10: ПИР::<Количество всего (физ. объем) по позиции>
Note on E10: ПИР::<Обоснование (код) позиции><Обоснование коэффициентов> <Наименование коэффициентов>
Note on F10: ПИР::<Расчет стомости>
Note on G10: ПИР::<Стоимость><Стоимость КОС>

## ЛС-01-03
Форма 2п
СМЕТА № 01-01 Определение и закрепление мест установки опор по трассе ВЛ-0,4 кВ
Наименование объекта изысканий: "Строительство ВЛ 10 кв, ТП, ВЛ 0,4 кВ в Калининском районе (договор ТП 2262-005045 ФКУ УПРДОР "Нижне-Волжское")" "под ключ"
Заказчик:
Подрядчик:
Сметный расчет составлен по
№ пп | Наименование работ и затрат | Единица измерения | Кол-во | Обоснование стоимости | Расчет стоимости, руб. | Стоимость, руб.
1 | 2 | 3 | 4 | 5 | 6 | 7
Раздел 1. Полевые работы
1 | Плановая и высотная привязка при расстоянии между точками (геологическими выработками) до 50 м: 2 категория сложности | точка (выработка) | 1 | СБЦ102-48-1-2 | (111*1)*1,2 | 133.2
К2=1,2 ОУ п.8в При выполнении полевых изыскательских работ, а также выполняемых в условиях полевого лагеря камеральных работ в неблагоприятный период года, при продолжительности неблагоприятного периода 4-5,5 мес.
2 | Изготовление и установка знаков: Рабочие пункты: металлические трубки (штыри), дюбель-гвоздь и др.: 2 категория грунта | знак | 1 | СБЦ102-46-11-2 | (41*1)*1,2 | 49.2
К2=1,2 ОУ п.8в При выполнении полевых изыскательских работ, а также выполняемых в условиях полевого лагеря камеральных работ в неблагоприятный период года, при продолжительности неблагоприятного периода 4-5,5 мес.
3 | Расходы по внутреннему транспорту, расстояние от базы изыскательской организации, экспедиции, партии или отряда до участка изысканий св. 5 до 10 км: при сметной стоимости полевых изыскательских работ до 75 тыс. руб. - 26,25 % | руб. | 0 | СБЦ102-4-2-1 | (182,4*11,25)*0,01 | 20.52
К1=0,01
4 | Организация и ликвидация работ (К = 0,06 ОУ п.13, примеч.п.1 К=2,5) | руб. | 1 | ОУ п.13, примеч.п.1 | 202,92*0,15 | 30.44
Итого по разделу 1 Полевые работы
| Итого Поз. 1-4 |  |  |  |  | 233.36
| Итого по разделу 1 Полевые работы |  |  |  |  | 233.36
Итоги по смете:
| Итого Поз. 1-4 |  |  |  |  | 233.36
| Всего с учетом "Индексы изменения сметной стоимости изыскательских работ для строительства к справочникам базовых цен на инженерные изыскания 4 квартал 2022 г.": к уровню цен по состоянию на 01.01.2001 г. К=5,27 |  |  |  |  | 1229.8072
| ВСЕГО по смете |  |  |  |  | 1229.81
Note on A3: Титул::<Индекс/ЛН локальной сметы> <Регистрационный номер локальной сметы> <Наименование локальной сметы>
Note on A4: Титул::<Наименование объекта>
Note on A5: Титул::<подпись 230 значение>
Note on A6: Титул::<подпись 240 значение>
Note on A7: Титул::<Описание локальной сметы>
Note on F9: Титул::<Единица измерения стомости>
Note on G9: Титул::<Единица измерения стомости>
Note on A10: ПИР::<Номер позиции по смете>
Note on B10: ПИР::<Наименование (текстовая часть) расценки>
Note on C10: ПИР::<Ед. измерения по расценке>
Note on D10: ПИР::<Количество всего (физ. объем) по позиции>
Note on E10: ПИР::<Обоснование (код) позиции><Обоснование коэффициентов> <Наименование коэффициентов>
Note on F10: ПИР::<Расчет стомости>
Note on G10: ПИР::<Стоимость><Стоимость КОС>

## ЛС-02-01
Приложение № 2
Утверждено приказом № 421 от 4 августа 2020 г. Минстроя РФ
Наименование редакции сметных нормативов |  |  | Изменения в сметные нормы, федеральные единичные расценки и отдельные составляющие к ним, включенные в федеральный реестр сметных нормативов приказами Минстроя России от 26 декабря 2019 г. № 871/пр, 872/пр, 873/пр, 874/пр, 875/пр, 876/пр (в ред. приказов от 30.03.2020 № 171/пр, 172/пр, от 01.06.2020 № 294/пр, 295/пр, от 30.06.2020 № 352/пр, 353/пр, от 20.10.2020 № 635/пр, 636/пр, от 09.02.2021 № 50/пр, 51/пр, от 24.05.2021 № 320/пр, 321/пр, от 24.06.2021 № 407/пр, 408/пр, от 14.10.2021 № 745/пр, 746/пр), от 20.12.2021 № 961/пр, 962/пр)
Наименование программного продукта |  |  | ГРАНД-Смета, версия 2022.2
(наименование стройки)
Строительство ВЛ 10 кВ, ТП, ВЛ 0,4 кВ в Калининском районе (договор ТП 2262-005045 ФКУ "Нижне-Волжское")" "под ключ"
(наименование объекта капитального строительства)
ЛОКАЛЬНЫЙ СМЕТНЫЙ РАСЧЕТ (СМЕТА) № 02-01
Строительство ВЛ-10 кВ
(наименование конструктивного решения)
Составлен | базисно-индексным | методом
Основание | 2005ДРГ1-СЭС-Р-ЭВ.СО1 Изм.1
(проектная и (или) иная техническая документация)
Составлен(а) в текущем (базисном) уровне цен |  |  | 2021г
Сметная стоимость |  | 298.5 | (41,5) | тыс.руб.
в том числе:
| строительных работ | 37.05 | (2,17) | тыс.руб. |  | Средства на оплату труда рабочих |  |  |  |  | 9.38 | (0,36) | тыс.руб.
| монтажных работ | 79.02 | (9,86) | тыс.руб. |  | Нормативные затраты труда рабочих |  |  |  |  | 40.62 |  | чел.час.
| оборудования | 182.43 | (29,47) | тыс.руб. |  | Нормативные затраты труда машинистов |  |  |  |  | 5.94 |  | чел.час.
| прочих затрат | 0 | (0) | тыс.руб. |  | Расчетный измеритель конструктивного решения
№ п/п | Обоснование | Наименование работ и затрат |  |  | Единица измерения | Количество |  |  | Сметная стоимость в базисном уровне цен (в текущем уровне цен (гр. 8) для ресурсов, отсутствующих в СНБ), руб. |  |  | Индексы | Сметная стоимость в текущем уровне цен, руб.
[6 empty] | на единицу | коэффициенты | всего с учетом коэффициентов | на единицу | коэффициенты | всего
1 | 2 | 3 |  |  | 4 | 5 | 6 | 7 | 8 | 9 | 10 | 11 | 12
Раздел 1. Строительство ВЛ-6кВ
Монтажные работы
1 | ФЕР33-04-003-01 | Установка железобетонных опор ВЛ 0,38; 6-10 кВ с траверсами без приставок: одностоечных | bar: 4; 7
| Прил.33.4 п.3.17 | При производстве работ в усложненных условиях: в охранной зоне ВЛ, в местах прохождения коммуникаций электроснабжения или вблизи объектов, находящихся под напряжением ОЗП=1,2; ЭМ=1,2 к расх.; ЗПМ=1,2; ТЗ=1,2; ТЗМ=1,2
| Прил.33.4 п.3.6 | При бурении котлованов для опор ВЛ 0,38-10 кВ на глубину более 2х м к затратам на бурение (с уточнением норм см. Приложение 33.1) ОЗП=1,25; ЭМ=1,25 к расх.; ЗПМ=1,25; ТЗ=1,25; ТЗМ=1,25
| 1 | ОТ |  |  | 8: 27.11; 9: 1.5; 10: 40.67; 11: 25.9; 12: 1053
| 2 | ЭМ |  |  | 8: 106.69; 9: 1.5; 10: 160.04; 11: 10.53; 12: 1685
| 3 | в т.ч. ОТм |  |  | 8: 10.09; 9: 1.5; 10: 15.14; 11: 25.9; 12: 392
| 4 | М |  |  | 8: 45.54; 10: 45.54; 11: 8; 12: 364
|  | ЗТ |  |  | 4: чел.-ч; 5: 3.06; 6: 1.5; 7: 4.59
|  | ЗТм |  |  | 4: чел.-ч; 5: 0.87; 6: 1.5; 7: 1.305
|  | Итого по расценке |  |  | 8: 179.34; 10: 246.25
|  | ФОТ |  |  | 10: 55.81; 12: 1445
| Приказ № 812/пр от 21.12.2020 Прил. п.27 | НР Линии электропередачи |  |  | 4: %; 5: 103; 7: 103; 10: 57.48; 12: 1488
| Приказ № 774/пр от 11.12.2020 Прил. п.27, Приказ № 774/пр от 11.12.2020 п.16 | СП Линии электропередачи |  |  | % | 60 | 0.85 | 51 |  |  | 28.46 |  | 737
|  | Всего по позиции |  |  | 10: 332.19; 12: 5327
2 | ФЕР33-04-016-02 | Развозка конструкций и материалов опор ВЛ 0,38-10 кВ по трассе: одностоечных железобетонных опор | bar: 4; 7
| 1 | ОТ |  |  | 8: 3.59; 10: 3.59; 11: 25.9; 12: 93
| 2 | ЭМ |  |  | 8: 46.57; 10: 46.57; 11: 10.53; 12: 490
| 3 | в т.ч. ОТм |  |  | 8: 6.48; 10: 6.48; 11: 25.9; 12: 168
|  | ЗТ |  |  | 4: чел.-ч; 5: 0.44; 7: 0.44
|  | ЗТм |  |  | 4: чел.-ч; 5: 0.48; 7: 0.48
|  | Итого по расценке |  |  | 8: 50.16; 10: 50.16
|  | ФОТ |  |  | 10: 10.07; 12: 261
| Приказ № 812/пр от 21.12.2020 Прил. п.27 | НР Линии электропередачи |  |  | 4: %; 5: 103; 7: 103; 10: 10.37; 12: 269
| Приказ № 774/пр от 11.12.2020 Прил. п.27, Приказ № 774/пр от 11.12.2020 п.16 | СП Линии электропередачи |  |  | % | 60 | 0.85 | 51 |  |  | 5.14 |  | 133
|  | Всего по позиции |  |  | 10: 65.67; 12: 985
3 | ФЕР33-04-016-05 | Развозка конструкций и материалов опор ВЛ 0,38-10 кВ по трассе: материалов оснастки одностоечных опор | bar: 4; 7
| 1 | ОТ |  |  | 8: 2.04; 10: 2.04; 11: 25.9; 12: 53
| 2 | ЭМ |  |  | 8: 11.01; 10: 11.01; 11: 10.53; 12: 116
| 3 | в т.ч. ОТм |  |  | 8: 1.89; 10: 1.89; 11: 25.9; 12: 49
|  | ЗТ |  |  | 4: чел.-ч; 5: 0.25; 7: 0.25
|  | ЗТм |  |  | 4: чел.-ч; 5: 0.14; 7: 0.14
|  | Итого по расценке |  |  | 8: 13.05; 10: 13.05
|  | ФОТ |  |  | 10: 3.93; 12: 102
| Приказ № 812/пр от 21.12.2020 Прил. п.27 | НР Линии электропередачи |  |  | 4: %; 5: 103; 7: 103; 10: 4.05; 12: 105
| Приказ № 774/пр от 11.12.2020 Прил. п.27, Приказ № 774/пр от 11.12.2020 п.16 | СП Линии электропередачи |  |  | % | 60 | 0.85 | 51 |  |  | 2 |  | 52
|  | Всего по позиции |  |  | 10: 19.1; 12: 326
4 | ФЕР33-04-009-06 | Подвеска проводов ВЛ 6-10 кВ в населенной местности сечением: свыше 35 мм2 с помощью механизмов, (3 провода) при 10 опорах на км линии |  |  | 4: км; 7: 0.01
| Приказ от 04.09.2019 № 519/пр прил.2 табл.1 п.4 | Производство работ осуществляется в охранной зоне действующей воздушной линии электропередачи, вблизи объектов, находящихся под напряжением, внутри объектов капитального строительства, внутренняя проводка в которых не обесточена, если это приведет к ограничению действий рабочих в соответствии с требованиями техники безопасности ОЗП=1,2; ЭМ=1,2 к расх.; ЗПМ=1,2; ТЗ=1,2; ТЗМ=1,2
| 1 | ОТ |  |  | 8: 485.96; 9: 1.2; 10: 5.83; 11: 25.9; 12: 151
| 2 | ЭМ |  |  | 8: 1769.36; 9: 1.2; 10: 21.23; 11: 10.53; 12: 224
| 3 | в т.ч. ОТм |  |  | 8: 256.71; 9: 1.2; 10: 3.08; 11: 25.9; 12: 80
| 4 | М |  |  | 8: 404.59; 10: 4.05; 11: 8; 12: 32
|  | ЗТ |  |  | 4: чел.-ч; 5: 51.1; 6: 1.2; 7: 0.6132
|  | ЗТм |  |  | 4: чел.-ч; 5: 22.73; 6: 1.2; 7: 0.27276
|  | Итого по расценке |  |  | 8: 2659.91; 10: 31.11
|  | ФОТ |  |  | 10: 8.91; 12: 231
| Приказ № 812/пр от 21.12.2020 Прил. п.27 | НР Линии электропередачи |  |  | 4: %; 5: 103; 7: 103; 10: 9.18; 12: 238
| Приказ № 774/пр от 11.12.2020 Прил. п.27, Приказ № 774/пр от 11.12.2020 п.16 | СП Линии электропередачи |  |  | % | 60 | 0.85 | 51 |  |  | 4.54 |  | 118
|  | Всего по позиции |  |  | 10: 44.83; 12: 763
5 | ФЕР33-04-030-03 | Установка разъединителей: с помощью механизмов |  |  | 4: компл; 7: 1
| 1 | ОТ |  |  | 8: 74.65; 10: 74.65; 11: 25.9; 12: 1933
| 2 | ЭМ |  |  | 8: 97.33; 10: 97.33; 11: 10.53; 12: 1025
| 3 | в т.ч. ОТм |  |  | 8: 13; 10: 13; 11: 25.9; 12: 337
| 4 | М |  |  | 8: 2.16; 10: 2.16; 11: 8; 12: 17
|  | ЗТ |  |  | 4: чел.-ч; 5: 7.42; 7: 7.42
|  | ЗТм |  |  | 4: чел.-ч; 5: 1.02; 7: 1.02
|  | Итого по расценке |  |  | 8: 174.14; 10: 174.14
|  | ФОТ |  |  | 10: 87.65; 12: 2270
| Приказ № 812/пр от 21.12.2020 Прил. п.27 | НР Линии электропередачи |  |  | 4: %; 5: 103; 7: 103; 10: 90.28; 12: 2338
| Приказ № 774/пр от 11.12.2020 Прил. п.27, Приказ № 774/пр от 11.12.2020 п.16 | СП Линии электропередачи |  |  | % | 60 | 0.85 | 51 |  |  | 44.7 |  | 1158
|  | Всего по позиции |  |  | 10: 309.12; 12: 6471
6 | ФЕР33-04-030-01 | Установка разрядников: с помощью механизмов |  |  | 4: компл; 7: 1
| 1 | ОТ |  |  | 8: 33.31; 10: 33.31; 11: 25.9; 12: 863
| 2 | ЭМ |  |  | 8: 84.35; 10: 84.35; 11: 10.53; 12: 888
| 3 | в т.ч. ОТм |  |  | 8: 11.1; 10: 11.1; 11: 25.9; 12: 287
| 4 | М |  |  | 8: 2.86; 10: 2.86; 11: 8; 12: 23
|  | ЗТ |  |  | 4: чел.-ч; 5: 3.76; 7: 3.76
|  | ЗТм |  |  | 4: чел.-ч; 5: 1.07; 7: 1.07
|  | Итого по расценке |  |  | 8: 120.52; 10: 120.52
|  | ФОТ |  |  | 10: 44.41; 12: 1150
| Приказ № 812/пр от 21.12.2020 Прил. п.27 | НР Линии электропередачи |  |  | 4: %; 5: 103; 7: 103; 10: 45.74; 12: 1185
| Приказ № 774/пр от 11.12.2020 Прил. п.27, Приказ № 774/пр от 11.12.2020 п.16 | СП Линии электропередачи |  |  | % | 60 | 0.85 | 51 |  |  | 22.65 |  | 587
|  | Всего по позиции |  |  | 10: 188.91; 12: 3546
7 | ФЕР33-04-030-02 | Устройство для наложения защитного заземления СЕ3 (прим.) |  |  | 4: компл; 7: 3
| 1 | ОТ |  |  | 8: 38.81; 10: 116.43; 11: 25.9; 12: 3016
| 2 | ЭМ |  |  | 8: 14.46; 10: 43.38; 11: 10.53; 12: 457
| 3 | в т.ч. ОТм |  |  | 8: 2.55; 10: 7.65; 11: 25.9; 12: 198
| 4 | М |  |  | 8: 2.86; 10: 8.58; 11: 8; 12: 69
|  | ЗТ |  |  | 4: чел.-ч; 5: 4.38; 7: 13.14
|  | ЗТм |  |  | 4: чел.-ч; 5: 0.22; 7: 0.66
|  | Итого по расценке |  |  | 8: 56.13; 10: 168.39
|  | ФОТ |  |  | 10: 124.08; 12: 3214
| Приказ № 812/пр от 21.12.2020 Прил. п.27 | НР Линии электропередачи |  |  | 4: %; 5: 103; 7: 103; 10: 127.8; 12: 3310
| Приказ № 774/пр от 11.12.2020 Прил. п.27, Приказ № 774/пр от 11.12.2020 п.16 | СП Линии электропередачи |  |  | % | 60 | 0.85 | 51 |  |  | 63.28 |  | 1639
|  | Всего по позиции |  |  | 10: 359.47; 12: 8491
Заземление опор ВЛЗ
8 | ФЕР01-02-057-02 | Разработка грунта вручную в траншеях глубиной до 2 м без креплений с откосами, группа грунтов: 2 |  |  | 4: 100 м3; 7: 0.014
| 1 | ОТ |  |  | 8: 1201.2; 10: 16.82; 11: 25.9; 12: 436
|  | ЗТ |  |  | 4: чел.-ч; 5: 154; 7: 2.156
|  | Итого по расценке |  |  | 8: 1201.2; 10: 16.82
|  | ФОТ |  |  | 10: 16.82; 12: 436
| Приказ № 812/пр от 21.12.2020 Прил. п.1.2 | НР Земляные работы, выполняемые ручным способом |  |  | 4: %; 5: 89; 7: 89; 10: 14.97; 12: 388
| Приказ № 774/пр от 11.12.2020 Прил. п.1.2, Приказ № 774/пр от 11.12.2020 п.16 | СП Земляные работы, выполняемые ручным способом |  |  | % | 40 | 0.85 | 34 |  |  | 5.72 |  | 148
|  | Всего по позиции |  |  | 10: 37.51; 12: 972
9 | ФЕР01-02-061-02 | Засыпка вручную траншей, пазух котлованов и ям, группа грунтов: 2 |  |  | 4: 100 м3; 7: 0.014
| 1 | ОТ |  |  | 8: 729; 10: 10.21; 11: 25.9; 12: 264
|  | ЗТ |  |  | 4: чел.-ч; 5: 97.2; 7: 1.3608
|  | Итого по расценке |  |  | 8: 729; 10: 10.21
|  | ФОТ |  |  | 10: 10.21; 12: 264
| Приказ № 812/пр от 21.12.2020 Прил. п.1.2 | НР Земляные работы, выполняемые ручным способом |  |  | 4: %; 5: 89; 7: 89; 10: 9.09; 12: 235
| Приказ № 774/пр от 11.12.2020 Прил. п.1.2, Приказ № 774/пр от 11.12.2020 п.16 | СП Земляные работы, выполняемые ручным способом |  |  | % | 40 | 0.85 | 34 |  |  | 3.47 |  | 90
|  | Всего по позиции |  |  | 10: 22.77; 12: 589
10 | ФЕР33-03-004-01 | Забивка вертикальных заземлителей на глубину до 3 м |  |  | 4: шт; 7: 3
| 1 | ОТ |  |  | 8: 3.81; 10: 11.43; 11: 25.9; 12: 296
| 2 | ЭМ |  |  | 8: 59.64; 10: 178.92; 11: 10.53; 12: 1884
| 3 | в т.ч. ОТм |  |  | 8: 3.22; 10: 9.66; 11: 25.9; 12: 250
| 4 | М |  |  | 8: 32.85; 10: 0.93; 11: 8; 12: 7
|  | ЗТ |  |  | 4: чел.-ч; 5: 0.45; 7: 1.35
|  | ЗТм |  |  | 4: чел.-ч; 5: 0.32; 7: 0.96
|  | Итого по расценке |  |  | 8: 63.76; 10: 191.28
|  | ФОТ |  |  | 10: 21.09; 12: 546
| Приказ № 812/пр от 21.12.2020 Прил. п.27 | НР Линии электропередачи |  |  | 4: %; 5: 103; 7: 103; 10: 21.72; 12: 562
| Приказ № 774/пр от 11.12.2020 Прил. п.27, Приказ № 774/пр от 11.12.2020 п.16 | СП Линии электропередачи |  |  | % | 60 | 0.85 | 51 |  |  | 10.76 |  | 278
|  | Всего по позиции |  |  | 10: 223.76; 12: 3027
11 | ФССЦ-08.4.03.02-0006 | Сталь арматурная, горячекатаная, гладкая, класс А-I, диаметр 16-18 мм |  |  | т |  |  | 0.03 | 5650 |  | 169.5 | 8 | 1356
(Линии электропередачи)
Объем=0,03*1
|  | Всего по позиции |  |  | 10: 169.5; 12: 1356
12 | ФЕР33-04-015-01 | Устройство заземления опор ВЛЗ и подстанций |  |  | 4: 10 м; 7: 2.9
| 1 | ОТ |  |  | 8: 15.23; 10: 44.17; 11: 25.9; 12: 1144
| 2 | ЭМ |  |  | 8: 1.36; 10: 3.94; 11: 10.53; 12: 41
| 3 | в т.ч. ОТм |  |  | 8: 0.12; 10: 0.35; 11: 25.9; 12: 9
| 4 | М |  |  | 8: 1.24; 10: 3.6; 11: 8; 12: 29
|  | ЗТ |  |  | 4: чел.-ч; 5: 1.8; 7: 5.22
|  | ЗТм |  |  | 4: чел.-ч; 5: 0.01; 7: 0.029
|  | Итого по расценке |  |  | 8: 17.83; 10: 51.71
|  | ФОТ |  |  | 10: 44.52; 12: 1153
| Приказ № 812/пр от 21.12.2020 Прил. п.27 | НР Линии электропередачи |  |  | 4: %; 5: 103; 7: 103; 10: 45.86; 12: 1188
| Приказ № 774/пр от 11.12.2020 Прил. п.27, Приказ № 774/пр от 11.12.2020 п.16 | СП Линии электропередачи |  |  | % | 60 | 0.85 | 51 |  |  | 22.71 |  | 588
|  | Всего по позиции |  |  | 10: 120.28; 12: 2990
13 | ФССЦ-08.4.03.02-0003 | Сталь арматурная, горячекатаная, гладкая, класс А-I, диаметр 10 мм |  |  | т |  |  | 0.012 | 6726.18 |  | 80.71 | 8 | 646
(Линии электропередачи)
|  | Всего по позиции |  |  | 10: 80.71; 12: 646
14 | ФССЦ-08.3.07.01-0043 | Сталь полосовая: 40х5 мм, марка Ст3сп |  |  | т |  |  | 0.014 | 6159.22 |  | 86.23 | 8 | 690
(Линии электропередачи)
|  | Всего по позиции |  |  | 10: 86.23; 12: 690
15 | ФЕРм08-02-472-10 | Проводник заземляющий из медного изолированного провода сечением 25 мм2 открыто по строительным основаниям |  |  | 4: 100 м; 7: 0.01
| 1 | ОТ |  |  | 8: 302.3; 10: 3.02; 11: 25.9; 12: 78
| 2 | ЭМ |  |  | 8: 5.43; 10: 0.05; 11: 10.53; 12: 1
| 3 | в т.ч. ОТм |  |  | 8: 0.76; 10: 0.01; 11: 25.9
| 4 | М |  |  | 8: 185.57; 10: 1.86; 11: 8; 12: 15
|  | ЗТ |  |  | 4: чел.-ч; 5: 32.16; 7: 0.3216
|  | ЗТм |  |  | 4: чел.-ч; 5: 0.06; 7: 0.0006
|  | Итого по расценке |  |  | 8: 493.3; 10: 4.93
|  | ФОТ |  |  | 10: 3.03; 12: 78
| Приказ № 812/пр от 21.12.2020 Прил. п.49.3 | НР Электротехнические установки на других объектах |  |  | 4: %; 5: 97; 7: 97; 10: 2.94; 12: 76
| Приказ № 774/пр от 11.12.2020 Прил. п.49.3 | СП Электротехнические установки на других объектах |  |  | 4: %; 5: 51; 7: 51; 10: 1.55; 12: 40
|  | Всего по позиции |  |  | 10: 9.42; 12: 210
Материал
16 | ФССЦ-21.2.01.01-0047 | Провод самонесущий изолированный СИП-3 1х50-20 |  |  | 1000 м |  |  | 0.053 | 7994.19 |  | 423.69 | 8 | 3390
(Электротехнические установки на других объектах)
|  | Всего по позиции |  |  | 10: 423.69; 12: 3390
17 | ФССЦ-20.2.02.04-0006 | Колпачки полиэтиленовые |  |  | 100 шт |  |  | 0.09 | 610 |  | 54.9 | 8 | 439
(Электротехнические установки на других объектах)
|  | Всего по позиции |  |  | 10: 54.9; 12: 439
18 | ФССЦ-22.2.01.04-0002 | Изолятор линейный штыревой фарфоровый ШФ 20-Г1 |  |  | шт |  |  | 9 | 46.72 |  | 420.48 | 8 | 3364
(Электротехнические установки на других объектах)
|  | Всего по позиции |  |  | 10: 420.48; 12: 3364
19 | ФССЦ-01.7.15.02-0084 | Болты с шестигранной головкой, диаметр 12 (14) мм |  |  | т |  |  | 0.00055 | 12606 |  | 6.93 | 8 | 55
(Электротехнические установки на других объектах)
|  | Всего по позиции |  |  | 10: 6.93; 12: 55
20 | ФССЦ-01.7.15.11-0046 | Шайбы оцинкованные, диаметр 12 мм |  |  | кг |  |  | 0.11 | 32.88 |  | 3.62 | 8 | 29
(Электротехнические установки на других объектах)
|  | Всего по позиции |  |  | 10: 3.62; 12: 29
21 | ФССЦ-01.7.15.05-0024 | Гайки шестигранные, диаметр резьбы 12-14 мм, оцинкованные |  |  | т |  |  | 0.00022 | 21298.23 |  | 4.69 | 8 | 38
(Электротехнические установки на других объектах)
|  | Всего по позиции |  |  | 10: 4.69; 12: 38
22 | ФССЦ-25.2.02.11-0021 | Лента крепления, ширина 20 мм, толщина 0,7 мм, длина 50 м, из нержавеющей стали (в пластмассовой коробке с кабельной бухтой) F207 (СИП) |  |  | шт |  |  | 0.06 | 943.06 |  | 56.58 | 8 | 453
(Электротехнические установки на других объектах)
|  | Всего по позиции |  |  | 10: 56.58; 12: 453
23 | ФССЦ-25.2.02.11-0051 | Скрепа для фиксации на промежуточных опорах, размер 20 мм |  |  | 100 шт |  |  | 0.03 | 582 |  | 17.46 | 8 | 140
(Электротехнические установки на других объектах)
|  | Всего по позиции |  |  | 10: 17.46; 12: 140
Итоги по разделу 1 Строительство ВЛ-6кВ :
|  | Итого прямые затраты (справочно) |  |  | 10: 2403.36; 12: 27347
в том числе:
|  | Оплата труда рабочих |  |  | 10: 362.17; 12: 9380
|  | Эксплуатация машин |  |  | 10: 646.82; 12: 6811
|  | в том числе оплата труда машинистов (Отм) |  |  | 10: 68.36; 12: 1770
|  | Материалы |  |  | 10: 1394.37; 12: 11156
|  | Строительные работы |  |  | 10: 2060.05; 12: 36179
в том числе:
|  | оплата труда |  |  | 10: 359.15; 12: 9302
|  | эксплуатация машин и механизмов |  |  | 10: 646.77; 12: 6810
|  | в том числе оплата труда машинистов (ОТм) |  |  | 10: 68.35; 12: 1770
|  | материалы |  |  | 10: 404.16; 12: 3233
|  | накладные расходы |  |  | 10: 436.54; 12: 11306
|  | сметная прибыль |  |  | 10: 213.43; 12: 5528
|  | Монтажные работы |  |  | 10: 997.77; 12: 8118
в том числе:
|  | оплата труда |  |  | 10: 3.02; 12: 78
|  | эксплуатация машин и механизмов |  |  | 10: 0.05; 12: 1
|  | в том числе оплата труда машинистов (ОТм) |  |  | 10: 0.01
|  | материалы |  |  | 10: 990.21; 12: 7923
|  | накладные расходы |  |  | 10: 2.94; 12: 76
|  | сметная прибыль |  |  | 10: 1.55; 12: 40
|  | Итого ФОТ (справочно) |  |  | 10: 430.53; 12: 11150
|  | Итого накладные расходы (справочно) |  |  | 10: 439.48; 12: 11382
|  | Итого сметная прибыль (справочно) |  |  | 10: 214.98; 12: 5568
|  | Итого по разделу 1 Строительство ВЛ-6кВ |  |  | 10: 3057.82; 12: 44297
Раздел 2. Материалы
Оборудование и материалы
24 О | ТЦ_62.1.03.01_63_6318008725_02.11.2022_01 | Разрядник мультикамерный РМК-20-IV-УХЛ1 |  |  | шт |  |  | 3 | 5787 |  | 2804.68 | 6.19 | 17361
(Инженерное оборудование)
Цена=6944,40/1,2
|  | Всего по позиции |  |  | 10: 2804.68; 12: 17361
25 О | ТЦ_62.5.05.04_50_5018194187_02.11.2022_01 | Разъединитель наружной установки с приводом ПРНЗ-10У |  |  | шт. |  |  | 1 | 26666.67 |  | 26666.67 | 6.19 | 165067
(Инженерное оборудование)
Цена=32000/1,2
|  | Всего по позиции |  |  | 10: 26666.67; 12: 165067
Кабельные изделия
26 | ТЦ_21.2.03.05_64_6453163389_02.08.2022_01 | Провод силовой,с медной многопроволочной жилой, повышенной гтбкости, с изоляцией из ПВХ ПуГВ 1х16 |  |  | м |  |  | 1 | 139.17 |  | 17.38 | 8 | 139
(Электротехнические установки на других объектах)
Цена=167/1,2
|  | Всего по позиции |  |  | 10: 17.38; 12: 139
Железобетонные элементы
27 | ТЦ_05.1.02.07_63_6312144640-10.01.2023_01 | Стойка СВ-110-5 |  |  | шт |  |  | 1 | 17459.61 |  | 2182.5 | 8 | 17460
(Электротехнические установки на других объектах)
Цена=20951,53/1,2
|  | Всего по позиции |  |  | 10: 2182.5; 12: 17460
Стальные конструкции
28 | ТЦ_22.2.02.19_52_5262354158_26.01.2023_01 | Траверса ТМ -2 |  |  | шт |  |  | 1 | 3176.33 |  | 397 | 8 | 3176
(Электротехнические установки на других объектах)
Цена=3811,60/1,2
|  | Всего по позиции |  |  | 10: 397; 12: 3176
29 | ТЦ_22.2.02.18_52_5262354158_26.01.2023_01 | Траверса ТМ- 52 |  |  | шт |  |  | 1 | 10535.21 |  | 1316.88 | 8 | 10535
(Электротехнические установки на других объектах)
Цена=12642,25/1,2
|  | Всего по позиции |  |  | 10: 1316.88; 12: 10535
30 | ТЦ_20.2.06.01_63_6318008725_10.01.2023_01 | Кронштейн РА1.02 |  |  | шт |  |  | 1 | 7770 |  | 971.25 | 8 | 7770
(Электротехнические установки на других объектах)
Цена=9324/1,2
|  | Всего по позиции |  |  | 10: 971.25; 12: 7770
31 | ТЦ_20.2.06.01_63_6318008725_10.01.2023_01 | Кронштейн РА2 |  |  | шт |  |  | 1 | 1393.75 |  | 174.25 | 8 | 1394
(Электротехнические установки на других объектах)
Цена=1672,50/1,2
|  | Всего по позиции |  |  | 10: 174.25; 12: 1394
32 | ТЦ_20.2.06.01_63_6318008725_10.01.2023_01 | Вал привода РА3 |  |  | шт |  |  | 2 | 2795 |  | 698.75 | 8 | 5590
(Электротехнические установки на других объектах)
Цена=3354/1,2
|  | Всего по позиции |  |  | 10: 698.75; 12: 5590
33 | ТЦ_22.2.02.19_52_5262354158_26.01.2023_01 | Заземляющий проводник ЗП1 L=5,1 м |  |  | шт |  |  | 1 | 1892.55 |  | 236.63 | 8 | 1893
(Электротехнические установки на других объектах)
Цена=2271,06/1,2
|  | Всего по позиции |  |  | 10: 236.63; 12: 1893
34 | ТЦ_22.2.02.20_52_5262354158_26.01.2023_01 | Хомут Х 1 |  |  | шт |  |  | 1 | 378.51 |  | 47.38 | 8 | 379
(Электротехнические установки на других объектах)
Цена=454,21/1,2
|  | Всего по позиции |  |  | 10: 47.38; 12: 379
35 | ТЦ_22.2.02.20_52_5262354158_26.01.2023_01 | Хомут Х1 |  |  | шт |  |  | 1 | 378.51 |  | 47.38 | 8 | 379
(Электротехнические установки на других объектах)
Цена=454,21/1,2
|  | Всего по позиции |  |  | 10: 47.38; 12: 379
36 | ТЦ_22.2.02.20_63_6318008725_10.01.2023_01 | Хомут Х 7 |  |  | шт |  |  | 2 | 296.67 |  | 74.13 | 8 | 593
(Электротехнические установки на других объектах)
Цена=356/1,2
|  | Всего по позиции |  |  | 10: 74.13; 12: 593
37 | ТЦ_22.2.02.20_63_6318008725_10.01.2023_01 | Хомут Х 8 |  |  | шт |  |  | 1 | 334.17 |  | 41.75 | 8 | 334
(Электротехнические установки на других объектах)
Цена=401/1,2
|  | Всего по позиции |  |  | 10: 41.75; 12: 334
Линейная арматура ЛЭП 10кВ
38 | ТЦ_20.1.01.08_50_5036090504_25.01.2023_01 | Зажим ответвительный RPN 150 |  |  | шт |  |  | 3 | 3375 |  | 1265.63 | 8 | 10125
(Материалы для монтажных работ)
Цена=4050/1,2
|  | Всего по позиции |  |  | 10: 1265.63; 12: 10125
39 | ТЦ_20.1.01.01_56_56120442912_18.12.2022_01 | Зажим аппаратный А2А-50 |  |  | шт |  |  | 6 | 281.6 |  | 211.25 | 8 | 1690
(Материалы для монтажных работ)
Цена=337,92/1,2
|  | Всего по позиции |  |  | 10: 211.25; 12: 1690
40 | ТЦ_20.1.01.01_63_6318008725_10.01.2023_01 | Зажим ПА-2-2 |  |  | шт |  |  | 3 | 173.8 |  | 65.13 | 8 | 521
(Материалы для монтажных работ)
Цена=208,56/1,2
|  | Всего по позиции |  |  | 10: 65.13; 12: 521
41 | ТЦ_20.1.10.01_64_6452057229_18.01.2023_01 | Наконечник кабельный 16 мм2, 8 мм ТМЛ-16-8-6 |  |  | шт |  |  | 4 | 28.5 |  | 14.25 | 8 | 114
(Материалы для монтажных работ)
Цена=34,20/1,2
|  | Всего по позиции |  |  | 10: 14.25; 12: 114
42 | ТЦ_22.2.02.19_50_5036090504_25.01.2023_01 | Устройство для наложения защитного заземления СЕ |  |  | шт |  |  | 3 | 2159.85 |  | 810 | 8 | 6480
(Материалы для монтажных работ)
Цена=2591,82/1,2
|  | Всего по позиции |  |  | 10: 810; 12: 6480
43 | ТЦ_20.1.01.11_50_5036090504_25.01.2023_01 | Плашечный зажим, 16-150 мм2 СD 150 |  |  | шт |  |  | 1 | 354.24 |  | 44.25 | 8 | 354
(Электротехнические установки на других объектах)
Цена=425,09/1,2
|  | Всего по позиции |  |  | 10: 44.25; 12: 354
44 | ТЦ_20.2.08.00_56_5612042912_18.12.2022_01 | Вязка спиральная СВ 35 |  |  | шт |  |  | 18 | 110 |  | 247.5 | 8 | 1980
(Электротехнические установки на других объектах)
Цена=132/1,2
|  | Всего по позиции |  |  | 10: 247.5; 12: 1980
Итоги по разделу 2 Материалы :
|  | Итого прямые затраты (справочно) |  |  | 10: 8863.29; 12: 70906
в том числе:
|  | Материалы |  |  | 10: 8863.29; 12: 70906
|  | Монтажные работы |  |  | 10: 8863.29; 12: 70906
в том числе:
|  | материалы |  |  | 10: 8863.29; 12: 70906
|  | Оборудование |  |  | 10: 29471.35; 12: 182428
|  | Инженерное оборудование |  |  | 10: 29471.35; 12: 182428
|  | Итого по разделу 2 Материалы |  |  | 10: 38334.64; 12: 253334
в том числе:
|  | материальные ресурсы, отсутствующие в ФРСН |  |  | 10: 8863.29; 12: 70906
|  | оборудование, отсутствующее в ФРСН |  |  | 10: 2804.68; 12: 17361
Раздел 3. Доставка материалов до объекта
45 | ФССЦпг-01-01-01-003 | Погрузо-разгрузочные работы при автомобильных перевозках: Погрузка изделий из сборного железобетона, бетона, керамзитобетона массой до 3 т |  |  | 1 т груза |  |  | 1.18 | 10.71 |  | 12.64 | 8 | 101
(Погрузочно-разгрузочные работы)
|  | Всего по позиции |  |  | 10: 12.64; 12: 101
46 | ФССЦпг-01-01-02-003 | Погрузо-разгрузочные работы при автомобильных перевозках: Разгрузка изделий из сборного железобетона, бетона, керамзитобетона массой до 3 т |  |  | 1 т груза |  |  | 1.18 | 10.71 |  | 12.64 | 8 | 101
(Погрузочно-разгрузочные работы)
|  | Всего по позиции |  |  | 10: 12.64; 12: 101
47 | ФССЦпг-01-01-01-015 | Погрузо-разгрузочные работы при автомобильных перевозках: Погрузка металлических конструкций массой до 1 т |  |  | 1 т груза |  |  | 0.216 | 22.33 |  | 4.82 | 8 | 39
(Погрузочно-разгрузочные работы)
|  | Всего по позиции |  |  | 10: 4.82; 12: 39
48 | ФССЦпг-01-01-02-015 | Погрузо-разгрузочные работы при автомобильных перевозках: Разгрузка металлических конструкций массой до 1 т |  |  | 1 т груза |  |  | 0.216 | 22.33 |  | 4.82 | 8 | 39
(Погрузочно-разгрузочные работы)
|  | Всего по позиции |  |  | 10: 4.82; 12: 39
49 | ФССЦпг-01-01-01-024 | Погрузо-разгрузочные работы при автомобильных перевозках: Погрузка изделий керамических, фаянсовых с применением автомобильных кранов |  |  | 1 т груза |  |  | 0.0315 | 10.45 |  | 0.33 | 8 | 3
(Погрузо-разгрузочные работы)
|  | Всего по позиции |  |  | 10: 0.33; 12: 3
50 | ФССЦпг-01-01-02-024 | Погрузо-разгрузочные работы при автомобильных перевозках: Разгрузка изделий керамических, фаянсовых с применением автомобильных кранов |  |  | 1 т груза |  |  | 0.0315 | 10.45 |  | 0.33 | 8 | 3
(Погрузо-разгрузочные работы)
|  | Всего по позиции |  |  | 10: 0.33; 12: 3
51 | ФССЦпг-03-01-01-150 | Перевозка грузов автомобилями бортовыми грузоподъемностью до 15 т на расстояние: I класс груза до 150 км |  |  | 1 т груза |  |  | 1.18 | 51.18 |  | 60.39 | 8 | 483
(Перевозка грузов автотранспортом)
|  | Всего по позиции |  |  | 10: 60.39; 12: 483
52 | ФССЦпг-03-01-02-150 | Перевозка грузов автомобилями бортовыми грузоподъемностью до 15 т на расстояние: II класс груза до 150 км |  |  | 1 т груза |  |  | 0.0315 | 60.21 |  | 1.9 | 8 | 15
(Перевозка грузов автотранспортом)
|  | Всего по позиции |  |  | 10: 1.9; 12: 15
53 | ФССЦпг-03-01-01-150 | Перевозка грузов автомобилями бортовыми грузоподъемностью до 15 т на расстояние: I класс груза до 150 км |  |  | 1 т груза |  |  | 0.216 | 51.18 |  | 11.05 | 8 | 88
(Перевозка грузов автотранспортом)
|  | Всего по позиции |  |  | 10: 11.05; 12: 88
Итоги по разделу 3 Доставка материалов до объекта :
|  | Итого прямые затраты (справочно) |  |  | 10: 108.92; 12: 872
в том числе:
|  | Материалы |  |  | 10: 108.92; 12: 872
|  | Строительные работы |  |  | 10: 108.92; 12: 872
в том числе:
|  | материалы |  |  | 10: 108.92; 12: 872
|  | Итого по разделу 3 Доставка материалов до объекта |  |  | 10: 108.92; 12: 872
Итоги по смете:
|  | Итого прямые затраты (справочно) |  |  | 10: 11375.57; 12: 99125
в том числе:
|  | Оплата труда рабочих |  |  | 10: 362.17; 12: 9380
|  | Эксплуатация машин |  |  | 10: 646.82; 12: 6811
|  | в том числе оплата труда машинистов (Отм) |  |  | 10: 68.36; 12: 1770
|  | Материалы |  |  | 10: 10366.58; 12: 82934
|  | Строительные работы |  |  | 10: 2168.97; 12: 37051
в том числе:
|  | оплата труда |  |  | 10: 359.15; 12: 9302
|  | эксплуатация машин и механизмов |  |  | 10: 646.77; 12: 6810
|  | в том числе оплата труда машинистов (ОТм) |  |  | 10: 68.35; 12: 1770
|  | материалы |  |  | 10: 513.08; 12: 4105
|  | накладные расходы |  |  | 10: 436.54; 12: 11306
|  | сметная прибыль |  |  | 10: 213.43; 12: 5528
|  | Монтажные работы |  |  | 10: 9861.06; 12: 79024
в том числе:
|  | оплата труда |  |  | 10: 3.02; 12: 78
|  | эксплуатация машин и механизмов |  |  | 10: 0.05; 12: 1
|  | в том числе оплата труда машинистов (ОТм) |  |  | 10: 0.01
|  | материалы |  |  | 10: 9853.5; 12: 78829
|  | накладные расходы |  |  | 10: 2.94; 12: 76
|  | сметная прибыль |  |  | 10: 1.55; 12: 40
|  | Оборудование |  |  | 10: 29471.35; 12: 182428
|  | Инженерное оборудование |  |  | 10: 29471.35; 12: 182428
|  | Итого ФОТ (справочно) |  |  | 10: 430.53; 12: 11150
|  | Итого накладные расходы (справочно) |  |  | 10: 439.48; 12: 11382
|  | Итого сметная прибыль (справочно) |  |  | 10: 214.98; 12: 5568
|  | ВСЕГО по смете |  |  | 10: 41501.38; 12: 298503
в том числе:
|  | материальные ресурсы, отсутствующие в ФРСН |  |  | 10: 8863.29; 12: 70906
|  | оборудование, отсутствующее в ФРСН |  |  | 10: 2804.68; 12: 17361
Составил:
[должность, подпись (инициалы, фамилия)]
Проверил:
[должность, подпись (инициалы, фамилия)]

## ЛС-02-02
Приложение № 2
Утверждено приказом № 421 от 4 августа 2020 г. Минстроя РФ
Наименование редакции сметных нормативов
Наименование программного продукта |  |  | ГРАНД-Смета, версия 2022.2
(наименование стройки)
Строительство ВЛ 10 кВ, ТП, ВЛ 0,4 кВ в Калининском районе (договор ТП 2262-005045 ФКУ "Нижне-Волжское")" "под ключ"
(наименование объекта капитального строительства)
ЛОКАЛЬНЫЙ СМЕТНЫЙ РАСЧЕТ (СМЕТА) № 02-02
2-2 Строительство СТП
(наименование конструктивного решения)
Составлен | базисно-индексным | методом
Основание
(проектная и (или) иная техническая документация)
Составлен(а) в текущем (базисном) уровне цен
Сметная стоимость |  | 618.91 | (89,95) | тыс.руб.
в том числе:
| строительных работ | 96.3 | (7,3) | тыс.руб. |  | Средства на оплату труда рабочих |  |  |  |  | 31.89 | (1,23) | тыс.руб.
| монтажных работ | 15.5 | (0,73) | тыс.руб. |  | Нормативные затраты труда рабочих |  |  |  |  | 113.87 |  | чел.час.
| оборудования | 507.11 | (81,92) | тыс.руб. |  | Нормативные затраты труда машинистов |  |  |  |  | 7.91 |  | чел.час.
| прочих затрат | 0 | (0) | тыс.руб. |  | Расчетный измеритель конструктивного решения
№ п/п | Обоснование | Наименование работ и затрат |  |  | Единица измерения | Количество |  |  | Сметная стоимость в базисном уровне цен (в текущем уровне цен (гр. 8) для ресурсов, отсутствующих в СНБ), руб. |  |  | Индексы | Сметная стоимость в текущем уровне цен, руб.
[6 empty] | на единицу | коэффициенты | всего с учетом коэффициентов | на единицу | коэффициенты | всего
1 | 2 | 3 |  |  | 4 | 5 | 6 | 7 | 8 | 9 | 10 | 11 | 12
Раздел 1. Строительно-монтажные работы
1 | ФЕР33-04-027-01 | Установка столбовых трансформаторных подстанций мощностью до 100 кВ·А,: установка строительных конструкций | bar: 4; 7
| 1 | ОТ |  |  | 8: 17.81; 10: 17.81; 11: 25.9; 12: 461
| 2 | ЭМ |  |  | 8: 120.53; 10: 120.53; 11: 10.53; 12: 1269
| 3 | в т.ч. ОТм |  |  | 8: 10.09; 10: 10.09; 11: 25.9; 12: 261
| 4 | М |  |  | 8: 2.98; 10: 2.98; 11: 8; 12: 24
|  | ЗТ |  |  | 4: чел.-ч; 5: 2.01; 7: 2.01
|  | ЗТм |  |  | 4: чел.-ч; 5: 0.87; 7: 0.87
|  | Итого по расценке |  |  | 8: 141.32; 10: 141.32
|  | ФОТ |  |  | 10: 27.9; 12: 722
| Приказ № 812/пр от 21.12.2020 Прил. п.27 | НР Линии электропередачи |  |  | 4: %; 5: 103; 7: 103; 10: 28.74; 12: 744
| Приказ № 774/пр от 11.12.2020 Прил. п.27, Приказ № 774/пр от 11.12.2020 п.16 | СП Линии электропередачи |  |  | % | 60 | 0.85 | 51 |  |  | 14.23 |  | 368
|  | Всего по позиции |  |  | 10: 184.29; 12: 2866
2 | ФЕР33-04-027-02 | Установка столбовых трансформаторных подстанций мощностью до 100 кВ·А,: установка оборудования | bar: 4; 7
| 1 | ОТ |  |  | 8: 590.1; 10: 590.1; 11: 25.9; 12: 15284
| 2 | ЭМ |  |  | 8: 373.28; 10: 373.28; 11: 10.53; 12: 3931
| 3 | в т.ч. ОТм |  |  | 8: 44.62; 10: 44.62; 11: 25.9; 12: 1156
|  | ЗТ |  |  | 4: чел.-ч; 5: 62.05; 7: 62.05
|  | ЗТм |  |  | 4: чел.-ч; 5: 3.85; 7: 3.85
|  | Итого по расценке |  |  | 8: 963.38; 10: 963.38
|  | ФОТ |  |  | 10: 634.72; 12: 16440
| Приказ № 812/пр от 21.12.2020 Прил. п.27 | НР Линии электропередачи |  |  | 4: %; 5: 103; 7: 103; 10: 653.76; 12: 16933
| Приказ № 774/пр от 11.12.2020 Прил. п.27, Приказ № 774/пр от 11.12.2020 п.16 | СП Линии электропередачи |  |  | % | 60 | 0.85 | 51 |  |  | 323.71 |  | 8384
|  | Всего по позиции |  |  | 10: 1940.85; 12: 44532
3 | ФЕРм10-06-068-15 | Настройка простых сетевых трактов: конфигурация и настройка сетевых компонентов (мост, маршрутизатор, модем и т.п.) | bar: 4; 7
| 1 | ОТ |  |  | 8: 473.28; 10: 473.28; 11: 25.9; 12: 12258
| 4 | М |  |  | 8: 9.47; 10: 9.47; 11: 8; 12: 76
|  | ЗТ |  |  | 4: чел.-ч; 5: 32; 7: 32
|  | Итого по расценке |  |  | 8: 482.75; 10: 482.75
|  | ФОТ |  |  | 10: 473.28; 12: 12258
| Приказ № 812/пр от 21.12.2020 Прил. пп.51.1,51.3 (в ред. пр. № 636/пр от 02.09.2021) | НР Оборудование связи (при составлении сметы необходимо задать вид работ: для городских сетей связи или междугородных линий связи) |  |  | 4: %; 5: 0; 7: 0
| Приказ № 774/пр от 11.12.2020 Прил. пп.51.1,51.3 | СП Оборудование связи (при составлении сметы необходимо задать вид работ: для городских сетей связи или междугородных линий связи) |  |  | 4: %; 5: 0; 7: 0
|  | Всего по позиции |  |  | 10: 482.75; 12: 12334
Установка опоры СТП
4 | ФЕР33-04-016-02 | Развозка конструкций и материалов опор ВЛ 0,38-10 кВ по трассе: одностоечных железобетонных опор | bar: 4; 7
| 1 | ОТ |  |  | 8: 3.59; 10: 3.59; 11: 25.9; 12: 93
| 2 | ЭМ |  |  | 8: 46.57; 10: 46.57; 11: 10.53; 12: 490
| 3 | в т.ч. ОТм |  |  | 8: 6.48; 10: 6.48; 11: 25.9; 12: 168
|  | ЗТ |  |  | 4: чел.-ч; 5: 0.44; 7: 0.44
|  | ЗТм |  |  | 4: чел.-ч; 5: 0.48; 7: 0.48
|  | Итого по расценке |  |  | 8: 50.16; 10: 50.16
|  | ФОТ |  |  | 10: 10.07; 12: 261
| Приказ № 812/пр от 21.12.2020 Прил. п.27 | НР Линии электропередачи |  |  | 4: %; 5: 103; 7: 103; 10: 10.37; 12: 269
| Приказ № 774/пр от 11.12.2020 Прил. п.27, Приказ № 774/пр от 11.12.2020 п.16 | СП Линии электропередачи |  |  | % | 60 | 0.85 | 51 |  |  | 5.14 |  | 133
|  | Всего по позиции |  |  | 10: 65.67; 12: 985
5 | ФЕР33-04-016-05 | Развозка конструкций и материалов опор ВЛ 0,38-10 кВ по трассе: материалов оснастки одностоечных опор | bar: 4; 7
| 1 | ОТ |  |  | 8: 2.04; 10: 2.04; 11: 25.9; 12: 53
| 2 | ЭМ |  |  | 8: 11.01; 10: 11.01; 11: 10.53; 12: 116
| 3 | в т.ч. ОТм |  |  | 8: 1.89; 10: 1.89; 11: 25.9; 12: 49
|  | ЗТ |  |  | 4: чел.-ч; 5: 0.25; 7: 0.25
|  | ЗТм |  |  | 4: чел.-ч; 5: 0.14; 7: 0.14
|  | Итого по расценке |  |  | 8: 13.05; 10: 13.05
|  | ФОТ |  |  | 10: 3.93; 12: 102
| Приказ № 812/пр от 21.12.2020 Прил. п.27 | НР Линии электропередачи |  |  | 4: %; 5: 103; 7: 103; 10: 4.05; 12: 105
| Приказ № 774/пр от 11.12.2020 Прил. п.27, Приказ № 774/пр от 11.12.2020 п.16 | СП Линии электропередачи |  |  | % | 60 | 0.85 | 51 |  |  | 2 |  | 52
|  | Всего по позиции |  |  | 10: 19.1; 12: 326
6 | ФЕР33-04-003-01 | Установка железобетонных опор ВЛ 0,38; 6-10 кВ с траверсами без приставок: одностоечных | bar: 4; 7
| 1 | ОТ |  |  | 8: 27.11; 10: 27.11; 11: 25.9; 12: 702
| 2 | ЭМ |  |  | 8: 106.69; 10: 106.69; 11: 10.53; 12: 1123
| 3 | в т.ч. ОТм |  |  | 8: 10.09; 10: 10.09; 11: 25.9; 12: 261
| 4 | М |  |  | 8: 45.54; 10: 45.54; 11: 8; 12: 364
|  | ЗТ |  |  | 4: чел.-ч; 5: 3.06; 7: 3.06
|  | ЗТм |  |  | 4: чел.-ч; 5: 0.87; 7: 0.87
|  | Итого по расценке |  |  | 8: 179.34; 10: 179.34
|  | ФОТ |  |  | 10: 37.2; 12: 963
| Приказ № 812/пр от 21.12.2020 Прил. п.27 | НР Линии электропередачи |  |  | 4: %; 5: 103; 7: 103; 10: 38.32; 12: 992
| Приказ № 774/пр от 11.12.2020 Прил. п.27, Приказ № 774/пр от 11.12.2020 п.16 | СП Линии электропередачи |  |  | % | 60 | 0.85 | 51 |  |  | 18.97 |  | 491
|  | Всего по позиции |  |  | 10: 236.63; 12: 3672
Заземление СТП
7 | ФЕР01-02-057-02 | Разработка грунта вручную в траншеях глубиной до 2 м без креплений с откосами, группа грунтов: 2 |  |  | 4: 100 м3; 7: 0.0225
Объем=2,25/100
| 1 | ОТ |  |  | 8: 1201.2; 10: 27.03; 11: 25.9; 12: 700
|  | ЗТ |  |  | 4: чел.-ч; 5: 154; 7: 3.465
|  | Итого по расценке |  |  | 8: 1201.2; 10: 27.03
|  | ФОТ |  |  | 10: 27.03; 12: 700
| Приказ № 812/пр от 21.12.2020 Прил. п.1.2 | НР Земляные работы, выполняемые ручным способом |  |  | 4: %; 5: 89; 7: 89; 10: 24.06; 12: 623
| Приказ № 774/пр от 11.12.2020 Прил. п.1.2, Приказ № 774/пр от 11.12.2020 п.16 | СП Земляные работы, выполняемые ручным способом |  |  | % | 40 | 0.85 | 34 |  |  | 9.19 |  | 238
|  | Всего по позиции |  |  | 10: 60.28; 12: 1561
8 | ФЕР01-02-061-02 | Засыпка вручную траншей, пазух котлованов и ям, группа грунтов: 2 |  |  | 4: 100 м3; 7: 0.0225
Объем=2,25/100
| 1 | ОТ |  |  | 8: 729; 10: 16.4; 11: 25.9; 12: 425
|  | ЗТ |  |  | 4: чел.-ч; 5: 97.2; 7: 2.187
|  | Итого по расценке |  |  | 8: 729; 10: 16.4
|  | ФОТ |  |  | 10: 16.4; 12: 425
| Приказ № 812/пр от 21.12.2020 Прил. п.1.2 | НР Земляные работы, выполняемые ручным способом |  |  | 4: %; 5: 89; 7: 89; 10: 14.6; 12: 378
| Приказ № 774/пр от 11.12.2020 Прил. п.1.2, Приказ № 774/пр от 11.12.2020 п.16 | СП Земляные работы, выполняемые ручным способом |  |  | % | 40 | 0.85 | 34 |  |  | 5.58 |  | 145
|  | Всего по позиции |  |  | 10: 36.58; 12: 948
9 | ФЕР33-03-004-01 | Забивка вертикальных заземлителей механизированная на глубину до 5 м |  |  | 4: шт; 7: 5
| 1 | ОТ |  |  | 8: 3.81; 10: 19.05; 11: 25.9; 12: 493
| 2 | ЭМ |  |  | 8: 59.64; 10: 298.2; 11: 10.53; 12: 3140
| 3 | в т.ч. ОТм |  |  | 8: 3.22; 10: 16.1; 11: 25.9; 12: 417
| 4 | М |  |  | 8: 32.85; 10: 1.55; 11: 8; 12: 12
|  | ЗТ |  |  | 4: чел.-ч; 5: 0.45; 7: 2.25
|  | ЗТм |  |  | 4: чел.-ч; 5: 0.32; 7: 1.6
|  | Итого по расценке |  |  | 8: 63.76; 10: 318.8
|  | ФОТ |  |  | 10: 35.15; 12: 910
| Приказ № 812/пр от 21.12.2020 Прил. п.27 | НР Линии электропередачи |  |  | 4: %; 5: 103; 7: 103; 10: 36.2; 12: 937
| Приказ № 774/пр от 11.12.2020 Прил. п.27, Приказ № 774/пр от 11.12.2020 п.16 | СП Линии электропередачи |  |  | % | 60 | 0.85 | 51 |  |  | 17.93 |  | 464
|  | Всего по позиции |  |  | 10: 372.93; 12: 5046
10 | ФССЦ-08.4.03.02-0006 | Сталь арматурная, горячекатаная, гладкая, класс А-I, диаметр 16-18 мм |  |  | т |  |  | 0.05 | 5650 |  | 282.5 | 8 | 2260
(Линии электропередачи)
Объем=0,01*5
|  | Всего по позиции |  |  | 10: 282.5; 12: 2260
11 | ФЕРм08-02-472-02 | Заземлитель горизонтальный из стали: полосовой сечением 200 мм2 |  |  | 4: 100 м; 7: 0.19
| 1 | ОТ |  |  | 8: 135.36; 10: 25.72; 11: 25.9; 12: 666
| 2 | ЭМ |  |  | 8: 58.09; 10: 11.04; 11: 10.53; 12: 116
| 3 | в т.ч. ОТм |  |  | 8: 5.02; 10: 0.95; 11: 25.9; 12: 25
| 4 | М |  |  | 8: 894.6; 10: 169.97; 11: 8; 12: 1360
|  | ЗТ |  |  | 4: чел.-ч; 5: 14.4; 7: 2.736
|  | ЗТм |  |  | 4: чел.-ч; 5: 0.4; 7: 0.076
|  | Итого по расценке |  |  | 8: 1088.05; 10: 206.73
|  | ФОТ |  |  | 10: 26.67; 12: 691
| Приказ № 812/пр от 21.12.2020 Прил. п.49.3 | НР Электротехнические установки на других объектах |  |  | 4: %; 5: 97; 7: 97; 10: 25.87; 12: 670
| Приказ № 774/пр от 11.12.2020 Прил. п.49.3 | СП Электротехнические установки на других объектах |  |  | 4: %; 5: 51; 7: 51; 10: 13.6; 12: 352
|  | Всего по позиции |  |  | 10: 246.2; 12: 3164
12 | ФССЦ-08.3.07.01-0043 | Сталь полосовая: 40х5 мм, марка Ст3сп |  |  | т |  |  | 0.02983 | 6159.22 |  | 183.73 | 8 | 1470
(Линии электропередачи)
Объем=1,57*19/1000
|  | Всего по позиции |  |  | 10: 183.73; 12: 1470
13 | ФЕР33-04-015-01 | Устройство шин заземления опор ВЛ и подстанций |  |  | 4: 10 м; 7: 1.9
Объем=19 / 10
| 1 | ОТ |  |  | 8: 15.23; 10: 28.94; 11: 25.9; 12: 750
| 2 | ЭМ |  |  | 8: 1.36; 10: 2.58; 11: 10.53; 12: 27
| 3 | в т.ч. ОТм |  |  | 8: 0.12; 10: 0.23; 11: 25.9; 12: 6
| 4 | М |  |  | 8: 1.24; 10: 2.36; 11: 8; 12: 19
|  | ЗТ |  |  | 4: чел.-ч; 5: 1.8; 7: 3.42
|  | ЗТм |  |  | 4: чел.-ч; 5: 0.01; 7: 0.019
|  | Итого по расценке |  |  | 8: 17.83; 10: 33.88
|  | ФОТ |  |  | 10: 29.17; 12: 756
| Приказ № 812/пр от 21.12.2020 Прил. п.27 | НР Линии электропередачи |  |  | 4: %; 5: 103; 7: 103; 10: 30.05; 12: 779
| Приказ № 774/пр от 11.12.2020 Прил. п.27, Приказ № 774/пр от 11.12.2020 п.16 | СП Линии электропередачи |  |  | % | 60 | 0.85 | 51 |  |  | 14.88 |  | 386
|  | Всего по позиции |  |  | 10: 78.81; 12: 1961
14 | ФССЦ-08.4.03.02-0003 | Сталь арматурная, горячекатаная, гладкая, класс А-I, диаметр 10 мм |  |  | т |  |  | 0.011704 | 6726.18 |  | 78.72 | 8 | 630
(Линии электропередачи)
Объем=19*0,616/1000
|  | Всего по позиции |  |  | 10: 78.72; 12: 630
Итоги по разделу 1 Строительно-монтажные работы :
|  | Итого прямые затраты (справочно) |  |  | 10: 2977.79; 12: 48312
в том числе:
|  | Оплата труда рабочих |  |  | 10: 1231.07; 12: 31885
|  | Эксплуатация машин |  |  | 10: 969.9; 12: 10212
|  | в том числе оплата труда машинистов (Отм) |  |  | 10: 90.45; 12: 2343
|  | Материалы |  |  | 10: 776.82; 12: 6215
|  | Строительные работы |  |  | 10: 3540.09; 12: 66257
в том числе:
|  | оплата труда |  |  | 10: 732.07; 12: 18961
|  | эксплуатация машин и механизмов |  |  | 10: 958.86; 12: 10096
|  | в том числе оплата труда машинистов (ОТм) |  |  | 10: 89.5; 12: 2318
|  | материалы |  |  | 10: 597.38; 12: 4779
|  | накладные расходы |  |  | 10: 840.15; 12: 21760
|  | сметная прибыль |  |  | 10: 411.63; 12: 10661
|  | Монтажные работы |  |  | 10: 728.95; 12: 15498
в том числе:
|  | оплата труда |  |  | 10: 499; 12: 12924
|  | эксплуатация машин и механизмов |  |  | 10: 11.04; 12: 116
|  | в том числе оплата труда машинистов (ОТм) |  |  | 10: 0.95; 12: 25
|  | материалы |  |  | 10: 179.44; 12: 1436
|  | накладные расходы |  |  | 10: 25.87; 12: 670
|  | сметная прибыль |  |  | 10: 13.6; 12: 352
|  | Итого ФОТ (справочно) |  |  | 10: 1321.52; 12: 34228
|  | Итого накладные расходы (справочно) |  |  | 10: 866.02; 12: 22430
|  | Итого сметная прибыль (справочно) |  |  | 10: 425.23; 12: 11013
|  | Итого по разделу 1 Строительно-монтажные работы |  |  | 10: 4269.04; 12: 81755
Раздел 2. Материалы
Железобетонные элементы
15 | ТЦ_05.1.02.07_56_5610219762_01.2023_01 | Стойка СВ 105-5 |  |  | шт |  |  | 1 | 2182.45 |  | 2182.45 | 8 | 17460
(Линии электропередачи)
Цена=20951,53/1,2/8,0
|  | Всего по позиции |  |  | 10: 2182.45; 12: 17460
Стальные конструкции
16 | ТЦ_22.2.02.19_52_526235158_26.01.2023_01 | Заземляющий проводник ЗП 1 |  |  | шт. |  |  | 1 | 236.57 |  | 236.57 | 8 | 1893
(Линии электропередачи)
Цена=2271,06/1,2/8
|  | Всего по позиции |  |  | 10: 236.57; 12: 1893
17 | ТЦ-22.2.02.19_52_526235158_26.01.2023_01 | Заземляющий проводник ЗП 2 |  |  | шт. |  |  | 1 | 39.43 |  | 39.43 | 8 | 315
(Линии электропередачи)
Цена=378,51/1,2/8
|  | Всего по позиции |  |  | 10: 39.43; 12: 315
Линейная арматура
18 | ТЦ_20.1.01.11_50_5036090504_25.01.2023_01 | Зажим плашечный, 16-150 мм2 CD 150 |  |  | шт |  |  | 4 | 44.28 |  | 177.12 | 8 | 1417
(Линии электропередачи)
Цена=425,09/1,2/8,0
|  | Всего по позиции |  |  | 10: 177.12; 12: 1417
19 | ТЦ-20.101.00_56_56120442912_18.01.2023_01 | Зажим аппаратный А2А-50 |  |  | шт |  |  | 9 | 35.2 |  | 316.8 | 8 | 2534
(Линии электропередачи)
Цена=337,92/1,2/8,00
|  | Всего по позиции |  |  | 10: 316.8; 12: 2534
20 | ТЦ_22.2.01.01_74_742032619_26.01.2023 | Изолятор ШФ-20Г1 |  |  | шт |  |  | 3 | 107.52 |  | 322.56 | 8 | 2580
(Линии электропередачи)
Цена=1032,16/1,2/8,0
|  | Всего по позиции |  |  | 10: 322.56; 12: 2580
21 | ТЦ_20.2.02.04_78_7802629205_25.01.2023_01 | Колпачок К-6 |  |  | шт |  |  | 3 | 1.56 |  | 4.68 | 8 | 37
(Линии электропередачи)
Цена=14,96/1,2/8,0
|  | Всего по позиции |  |  | 10: 4.68; 12: 37
22 | ТЦ_20.2.08.00_56_5612042912_18.12.2022_01 | Спиральная вязка СВ35 |  |  | шт |  |  | 6 | 13.75 |  | 82.5 | 8 | 660
(Линии электропередачи)
Цена=132/1,2/8,0
|  | Всего по позиции |  |  | 10: 82.5; 12: 660
23 | ТЦ_20.1.01.11_63_6318008725_10.01.2023_01 | Зажим ПА-2-2 |  |  | шт |  |  | 11 | 21.73 |  | 239.03 | 8 | 1912
(Линии электропередачи)
Цена=208,56/1,2/8,0
|  | Всего по позиции |  |  | 10: 239.03; 12: 1912
Итоги по разделу 2 Материалы :
|  | Итого прямые затраты (справочно) |  |  | 10: 3601.14; 12: 28808
в том числе:
|  | Материалы |  |  | 10: 3601.14; 12: 28808
|  | Строительные работы |  |  | 10: 3601.14; 12: 28808
в том числе:
|  | материалы |  |  | 10: 3601.14; 12: 28808
|  | Итого по разделу 2 Материалы |  |  | 10: 3601.14; 12: 28808
Раздел 3. Оборудование
24 О |  | Комплексная транссформаторматорная подстанция 10/0,4 кВ столбового типа СТП-ВВ-25/10/0,4-УХЛ1 с трансформатором ТМГ 25-10/0,4 кВ |  |  | шт |  |  | 1 | 81924.14 |  | 81924.14 | 6.19 | 507110.1
(Оборудование)
Цена=608532,52/1,2/6,19
|  | Всего по позиции |  |  | 10: 81924.14; 12: 507110.1
Итоги по разделу 3 Оборудование :
|  | Оборудование |  |  | 10: 81924.14; 12: 507110.1
|  | Итого по разделу 3 Оборудование |  |  | 10: 81924.14; 12: 507110.1
Раздел 4. Перевозка
25 | ФССЦпг-01-01-02-003 | Погрузо-разгрузочные работы при автомобильных перевозках: Разгрузка изделий из сборного железобетона, бетона, керамзитобетона массой до 3 т |  |  | 1 т груза |  |  | 1.18 | 10.71 |  | 12.64 | 8 | 101
(Погрузо-разгрузочные работы)
Объем=(1*1,18)
|  | Всего по позиции |  |  | 10: 12.64; 12: 101
26 | ФССЦпг-01-01-02-003 | Погрузо-разгрузочные работы при автомобильных перевозках: Разгрузка изделий из сборного железобетона, бетона, керамзитобетона массой до 3 т |  |  | 1 т груза |  |  | 1.18 | 10.71 |  | 12.64 | 8 | 101
(Погрузо-разгрузочные работы)
Объем=(1*1,18)
|  | Всего по позиции |  |  | 10: 12.64; 12: 101
27 | ФССЦпг-03-01-01-150 | Перевозка грузов автомобилями бортовыми грузоподъемностью до 15 т на расстояние: I класс груза до 150 км |  |  | 1 т груза |  |  | 1.18 | 51.18 |  | 60.39 | 8 | 483
(Перевозка грузов автотранспортом)
Объем=(1*1,18)
|  | Всего по позиции |  |  | 10: 60.39; 12: 483
28 | ФССЦпг-01-01-01-015 | Погрузо-разгрузочные работы при автомобильных перевозках: Погрузка металлических конструкций массой до 1 т |  |  | 1 т груза |  |  | 0.103 | 22.33 |  | 2.3 | 8 | 18
(Погрузо-разгрузочные работы)
|  | Всего по позиции |  |  | 10: 2.3; 12: 18
29 | ФССЦпг-01-01-02-015 | Погрузо-разгрузочные работы при автомобильных перевозках: Разгрузка изделий металлических (армокаркасы, заготовки трубные и др.) |  |  | 1 т груза |  |  | 0.103 | 22.33 |  | 2.3 | 8 | 18
(Погрузо-разгрузочные работы)
|  | Всего по позиции |  |  | 10: 2.3; 12: 18
30 | ФССЦпг-03-01-02-037 | Перевозка грузов автомобилями бортовыми грузоподъемностью до 15 т на расстояние: II класс груза до 37 км |  |  | 1 т груза |  |  | 0.103 | 23.63 |  | 2.43 | 8 | 19
(Перевозка грузов автотранспортом)
|  | Всего по позиции |  |  | 10: 2.43; 12: 19
31 | ФССЦпг-01-01-01-015 | Погрузо-разгрузочные работы при автомобильных перевозках: Погрузка металлических конструкций массой до 1 т СТП-ВВ-25-10/0,4 УХЛ1 |  |  | 1 т груза |  |  | 0.59 | 22.33 |  | 13.17 | 8 | 105
(Погрузо-разгрузочные работы)
|  | Всего по позиции |  |  | 10: 13.17; 12: 105
32 | ФССЦпг-01-01-02-015 | Погрузо-разгрузочные работы при автомобильных перевозках: Разгрузка металлических конструкций массой до 1 т СТП-ВВ-25-10/0,4 УХЛ 1 |  |  | 1 т груза |  |  | 0.59 | 22.33 |  | 13.17 | 8 | 105
(Погрузо-разгрузочные работы)
|  | Всего по позиции |  |  | 10: 13.17; 12: 105
33 | ФССЦпг-03-01-02-150 | Перевозка грузов автомобилями бортовыми грузоподъемностью до 15 т на расстояние: II класс груза до 150 км СТП-ВВ-25-10/0,4 УХЛ 1 |  |  | 1 т груза |  |  | 0.59 | 60.21 |  | 35.52 | 8 | 284
(Перевозка грузов автотранспортом)
|  | Всего по позиции |  |  | 10: 35.52; 12: 284
Итоги по разделу 4 Перевозка :
|  | Итого прямые затраты (справочно) |  |  | 10: 154.56; 12: 1234
в том числе:
|  | Материалы |  |  | 10: 154.56; 12: 1234
|  | Строительные работы |  |  | 10: 154.56; 12: 1234
в том числе:
|  | материалы |  |  | 10: 154.56; 12: 1234
|  | Итого по разделу 4 Перевозка |  |  | 10: 154.56; 12: 1234
Итоги по смете:
|  | Итого прямые затраты (справочно) |  |  | 10: 6733.49; 12: 78354
в том числе:
|  | Оплата труда рабочих |  |  | 10: 1231.07; 12: 31885
|  | Эксплуатация машин |  |  | 10: 969.9; 12: 10212
|  | в том числе оплата труда машинистов (Отм) |  |  | 10: 90.45; 12: 2343
|  | Материалы |  |  | 10: 4532.52; 12: 36257
|  | Строительные работы |  |  | 10: 7295.79; 12: 96299
в том числе:
|  | оплата труда |  |  | 10: 732.07; 12: 18961
|  | эксплуатация машин и механизмов |  |  | 10: 958.86; 12: 10096
|  | в том числе оплата труда машинистов (ОТм) |  |  | 10: 89.5; 12: 2318
|  | материалы |  |  | 10: 4353.08; 12: 34821
|  | накладные расходы |  |  | 10: 840.15; 12: 21760
|  | сметная прибыль |  |  | 10: 411.63; 12: 10661
|  | Монтажные работы |  |  | 10: 728.95; 12: 15498
в том числе:
|  | оплата труда |  |  | 10: 499; 12: 12924
|  | эксплуатация машин и механизмов |  |  | 10: 11.04; 12: 116
|  | в том числе оплата труда машинистов (ОТм) |  |  | 10: 0.95; 12: 25
|  | материалы |  |  | 10: 179.44; 12: 1436
|  | накладные расходы |  |  | 10: 25.87; 12: 670
|  | сметная прибыль |  |  | 10: 13.6; 12: 352
|  | Оборудование |  |  | 10: 81924.14; 12: 507110.1
|  | Итого ФОТ (справочно) |  |  | 10: 1321.52; 12: 34228
|  | Итого накладные расходы (справочно) |  |  | 10: 866.02; 12: 22430
|  | Итого сметная прибыль (справочно) |  |  | 10: 425.23; 12: 11013
|  | ВСЕГО по смете |  |  | 10: 89948.88; 12: 618907.1
Составил:
[должность, подпись (инициалы, фамилия)]
Проверил:
[должность, подпись (инициалы, фамилия)]

## ЛС-02-03
Приложение № 2
Утверждено приказом № 421 от 4 августа 2020 г. Минстроя РФ
Наименование редакции сметных нормативов
Наименование программного продукта |  |  | ГРАНД-Смета, версия 2022.2
(наименование стройки)
Строительство ВЛ 10 кВ, ТП, ВЛ 0,4 кВ в Калининском районе (договор ТП 2262-005045 ФКУ "Нижне-Волжское")" "под ключ"
(наименование объекта капитального строительства)
ЛОКАЛЬНЫЙ СМЕТНЫЙ РАСЧЕТ (СМЕТА) № 02-03
2-3 Строительство ВЛ-0,4 кВ
(наименование конструктивного решения)
Составлен | базисно-индексным | методом
Основание
(проектная и (или) иная техническая документация)
Составлен(а) в текущем (базисном) уровне цен
Сметная стоимость |  | 88.7 | (10,51) | тыс.руб.
в том числе:
| строительных работ | 63.26 | (7,12) | тыс.руб. |  | Средства на оплату труда рабочих |  |  |  |  | 4.73 | (0,18) | тыс.руб.
| монтажных работ | 6.48 | (0,33) | тыс.руб. |  | Нормативные затраты труда рабочих |  |  |  |  | 20.05 |  | чел.час.
| оборудования | 18.95 | (3,06) | тыс.руб. |  | Нормативные затраты труда машинистов |  |  |  |  | 3.26 |  | чел.час.
| прочих затрат | 0 | (0) | тыс.руб. |  | Расчетный измеритель конструктивного решения
№ п/п | Обоснование | Наименование работ и затрат |  |  | Единица измерения | Количество |  |  | Сметная стоимость в базисном уровне цен (в текущем уровне цен (гр. 8) для ресурсов, отсутствующих в СНБ), руб. |  |  | Индексы | Сметная стоимость в текущем уровне цен, руб.
[6 empty] | на единицу | коэффициенты | всего с учетом коэффициентов | на единицу | коэффициенты | всего
1 | 2 | 3 |  |  | 4 | 5 | 6 | 7 | 8 | 9 | 10 | 11 | 12
Раздел 1. Строительно-монтажные работы (ВЛ-0,4 кВ от СТП № 1)
1 | ФЕР33-04-016-02 | Развозка конструкций и материалов опор ВЛ 0,38-10 кВ по трассе: одностоечных железобетонных опор | bar: 4; 7
| 1 | ОТ |  |  | 8: 3.59; 10: 3.59; 11: 25.9; 12: 93
| 2 | ЭМ |  |  | 8: 46.57; 10: 46.57; 11: 10.53; 12: 490
| 3 | в т.ч. ОТм |  |  | 8: 6.48; 10: 6.48; 11: 25.9; 12: 168
|  | ЗТ |  |  | 4: чел.-ч; 5: 0.44; 7: 0.44
|  | ЗТм |  |  | 4: чел.-ч; 5: 0.48; 7: 0.48
|  | Итого по расценке |  |  | 8: 50.16; 10: 50.16
|  | ФОТ |  |  | 10: 10.07; 12: 261
| Приказ № 812/пр от 21.12.2020 Прил. п.27 | НР Линии электропередачи |  |  | 4: %; 5: 103; 7: 103; 10: 10.37; 12: 269
| Приказ № 774/пр от 11.12.2020 Прил. п.27, Приказ № 774/пр от 11.12.2020 п.16 | СП Линии электропередачи |  |  | % | 60 | 0.85 | 51 |  |  | 5.14 |  | 133
|  | Всего по позиции |  |  | 10: 65.67; 12: 985
2 | ФЕР33-04-016-05 | Развозка конструкций и материалов опор ВЛ 0,38-10 кВ по трассе: материалов оснастки одностоечных опор | bar: 4; 7
| 1 | ОТ |  |  | 8: 2.04; 10: 2.04; 11: 25.9; 12: 53
| 2 | ЭМ |  |  | 8: 11.01; 10: 11.01; 11: 10.53; 12: 116
| 3 | в т.ч. ОТм |  |  | 8: 1.89; 10: 1.89; 11: 25.9; 12: 49
|  | ЗТ |  |  | 4: чел.-ч; 5: 0.25; 7: 0.25
|  | ЗТм |  |  | 4: чел.-ч; 5: 0.14; 7: 0.14
|  | Итого по расценке |  |  | 8: 13.05; 10: 13.05
|  | ФОТ |  |  | 10: 3.93; 12: 102
| Приказ № 812/пр от 21.12.2020 Прил. п.27 | НР Линии электропередачи |  |  | 4: %; 5: 103; 7: 103; 10: 4.05; 12: 105
| Приказ № 774/пр от 11.12.2020 Прил. п.27, Приказ № 774/пр от 11.12.2020 п.16 | СП Линии электропередачи |  |  | % | 60 | 0.85 | 51 |  |  | 2 |  | 52
|  | Всего по позиции |  |  | 10: 19.1; 12: 326
3 | ФЕР33-04-003-01 | Установка железобетонных опор ВЛ 0,38; 6-10 кВ с траверсами без приставок: одностоечных | bar: 4; 7
| 3.6 | При бурении котлованов для опор ВЛ 0,38-10 кВ на глубину более 2х м к затратам на бурение (с последующим уточнением норм) ОЗП=1,25; ЭМ=1,25 к расх.; ЗПМ=1,25; ТЗ=1,25; ТЗМ=1,25
| 1 | ОТ |  |  | 8: 27.11; 9: 1.25; 10: 33.89; 11: 25.9; 12: 878
| 2 | ЭМ |  |  | 8: 106.69; 9: 1.25; 10: 133.36; 11: 10.53; 12: 1404
| 3 | в т.ч. ОТм |  |  | 8: 10.09; 9: 1.25; 10: 12.61; 11: 25.9; 12: 327
| 4 | М |  |  | 8: 45.54; 10: 45.54; 11: 8; 12: 364
|  | ЗТ |  |  | 4: чел.-ч; 5: 3.06; 6: 1.25; 7: 3.825
|  | ЗТм |  |  | 4: чел.-ч; 5: 0.87; 6: 1.25; 7: 1.0875
|  | Итого по расценке |  |  | 8: 179.34; 10: 212.79
|  | ФОТ |  |  | 10: 46.5; 12: 1205
| Приказ № 812/пр от 21.12.2020 Прил. п.27 | НР Линии электропередачи |  |  | 4: %; 5: 103; 7: 103; 10: 47.9; 12: 1241
| Приказ № 774/пр от 11.12.2020 Прил. п.27, Приказ № 774/пр от 11.12.2020 п.16 | СП Линии электропередачи |  |  | % | 60 | 0.85 | 51 |  |  | 23.72 |  | 615
|  | Всего по позиции |  |  | 10: 284.41; 12: 4502
4 | ФЕР33-04-030-01 | Установка зажимов для переносного заземления (применительно) |  |  | 4: компл; 7: 1
| 1 | ОТ |  |  | 8: 33.31; 10: 33.31; 11: 25.9; 12: 863
| 2 | ЭМ |  |  | 8: 84.35; 10: 84.35; 11: 10.53; 12: 888
| 3 | в т.ч. ОТм |  |  | 8: 11.1; 10: 11.1; 11: 25.9; 12: 287
| 4 | М |  |  | 8: 2.86; 10: 2.86; 11: 8; 12: 23
|  | ЗТ |  |  | 4: чел.-ч; 5: 3.76; 7: 3.76
|  | ЗТм |  |  | 4: чел.-ч; 5: 1.07; 7: 1.07
|  | Итого по расценке |  |  | 8: 120.52; 10: 120.52
|  | ФОТ |  |  | 10: 44.41; 12: 1150
| Приказ № 812/пр от 21.12.2020 Прил. п.27 | НР Линии электропередачи |  |  | 4: %; 5: 103; 7: 103; 10: 45.74; 12: 1185
| Приказ № 774/пр от 11.12.2020 Прил. п.27, Приказ № 774/пр от 11.12.2020 п.16 | СП Линии электропередачи |  |  | % | 60 | 0.85 | 51 |  |  | 22.65 |  | 587
|  | Всего по позиции |  |  | 10: 188.91; 12: 3546
Подвеска провода ВЛ-0,4 кВ
5 | ФЕР33-04-008-03 | Подвеска изолированных проводов ВЛ 0,38 кВ с помощью механизмов, с несколькими жилами при 30 опорах на км |  |  | 4: км; 7: 0.003
Объем=(3)/1000
| 1 | ОТ |  |  | 8: 320.38; 10: 0.96; 11: 25.9; 12: 25
| 2 | ЭМ |  |  | 8: 557.46; 10: 1.67; 11: 10.53; 12: 18
| 3 | в т.ч. ОТм |  |  | 8: 84.75; 10: 0.25; 11: 25.9; 12: 6
| 4 | М |  |  | 8: 509.73; 10: 1.53; 11: 8; 12: 12
|  | ЗТ |  |  | 4: чел.-ч; 5: 34.9; 7: 0.1047
|  | ЗТм |  |  | 4: чел.-ч; 5: 7.35; 7: 0.02205
|  | Итого по расценке |  |  | 8: 1387.57; 10: 4.16
|  | ФОТ |  |  | 10: 1.21; 12: 31
| Приказ № 812/пр от 21.12.2020 Прил. п.27 | НР Линии электропередачи |  |  | 4: %; 5: 103; 7: 103; 10: 1.25; 12: 32
| Приказ № 774/пр от 11.12.2020 Прил. п.27, Приказ № 774/пр от 11.12.2020 п.16 | СП Линии электропередачи |  |  | % | 60 | 0.85 | 51 |  |  | 0.62 |  | 16
|  | Всего по позиции |  |  | 10: 6.03; 12: 103
6 | ФЕР33-04-008-01 прим. | Подвеска неизолированных проводов ВЛ 0,38 кВ: по конструкциям |  |  | 4: км; 7: 0.005
| 1 | ОТ |  |  | 8: 147.8; 10: 0.74; 11: 25.9; 12: 19
| 2 | ЭМ |  |  | 8: 332.33; 10: 1.66; 11: 10.53; 12: 17
| 3 | в т.ч. ОТм |  |  | 8: 54.19; 10: 0.27; 11: 25.9; 12: 7
| 4 | М |  |  | 8: 198.29; 10: 0.99; 11: 8; 12: 8
|  | ЗТ |  |  | 4: чел.-ч; 5: 16.1; 7: 0.0805
|  | ЗТм |  |  | 4: чел.-ч; 5: 4.44; 7: 0.0222
|  | Итого по расценке |  |  | 8: 678.42; 10: 3.39
|  | ФОТ |  |  | 10: 1.01; 12: 26
| Приказ № 812/пр от 21.12.2020 Прил. п.27 | НР Линии электропередачи |  |  | 4: %; 5: 103; 7: 103; 10: 1.04; 12: 27
| Приказ № 774/пр от 11.12.2020 Прил. п.27, Приказ № 774/пр от 11.12.2020 п.16 | СП Линии электропередачи |  |  | % | 60 | 0.85 | 51 |  |  | 0.52 |  | 13
|  | Всего по позиции |  |  | 10: 4.95; 12: 84
Монтаж щита учета
7 | ФЕРм08-03-599-09 | Монтаж щита учёта | bar: 4; 7
Объем=1*1
| 1 | ОТ |  |  | 8: 25.4; 10: 25.4; 11: 25.9; 12: 658
| 2 | ЭМ |  |  | 8: 1.63; 10: 1.63; 11: 10.53; 12: 17
| 3 | в т.ч. ОТм |  |  | 8: 0.22; 10: 0.22; 11: 25.9; 12: 6
| 4 | М |  |  | 8: 43.04; 10: 43.04; 11: 8; 12: 344
|  | ЗТ |  |  | 4: чел.-ч; 5: 2.56; 7: 2.56
|  | ЗТм |  |  | 4: чел.-ч; 5: 0.02; 7: 0.02
|  | Итого по расценке |  |  | 8: 70.07; 10: 70.07
|  | ФОТ |  |  | 10: 25.62; 12: 664
| Приказ № 812/пр от 21.12.2020 Прил. п.49.3 | НР Электротехнические установки на других объектах |  |  | 4: %; 5: 97; 7: 97; 10: 24.85; 12: 644
| Приказ № 774/пр от 11.12.2020 Прил. п.49.3 | СП Электротехнические установки на других объектах |  |  | 4: %; 5: 51; 7: 51; 10: 13.07; 12: 339
|  | Всего по позиции |  |  | 10: 107.99; 12: 2002
8 | ФЕРм08-03-526-02 | Автомат одно-, двух-, трехполюсный, устанавливаемый на конструкции: на стене или колонне, на ток до 100 А | bar: 4; 7
Объем=1*1
| 1 | ОТ |  |  | 8: 19.02; 10: 19.02; 11: 25.9; 12: 493
| 2 | ЭМ |  |  | 8: 2.87; 10: 2.87; 11: 10.53; 12: 30
| 3 | в т.ч. ОТм |  |  | 8: 0.26; 10: 0.26; 11: 25.9; 12: 7
| 4 | М |  |  | 8: 36.31; 10: 36.31; 11: 8; 12: 290
|  | ЗТ |  |  | 4: чел.-ч; 5: 2; 7: 2
|  | ЗТм |  |  | 4: чел.-ч; 5: 0.02; 7: 0.02
|  | Итого по расценке |  |  | 8: 58.2; 10: 58.2
|  | ФОТ |  |  | 10: 19.28; 12: 500
| Приказ № 812/пр от 21.12.2020 Прил. п.49.3 | НР Электротехнические установки на других объектах |  |  | 4: %; 5: 97; 7: 97; 10: 18.7; 12: 485
| Приказ № 774/пр от 11.12.2020 Прил. п.49.3 | СП Электротехнические установки на других объектах |  |  | 4: %; 5: 51; 7: 51; 10: 9.83; 12: 255
|  | Всего по позиции |  |  | 10: 86.73; 12: 1553
9 | ФЕРм08-03-600-02 | Счетчики, устанавливаемые на готовом основании: трехфазные | bar: 4; 7
Объем=1*1
| 1 | ОТ |  |  | 8: 6.94; 10: 6.94; 11: 25.9; 12: 180
| 2 | ЭМ |  |  | 8: 1.81; 10: 1.81; 11: 10.53; 12: 19
| 3 | в т.ч. ОТм |  |  | 8: 0.26; 10: 0.26; 11: 25.9; 12: 7
| 4 | М |  |  | 8: 0.51; 10: 0.51; 11: 8; 12: 4
|  | ЗТ |  |  | 4: чел.-ч; 5: 0.7; 7: 0.7
|  | ЗТм |  |  | 4: чел.-ч; 5: 0.02; 7: 0.02
|  | Итого по расценке |  |  | 8: 9.26; 10: 9.26
|  | ФОТ |  |  | 10: 7.2; 12: 187
| Приказ № 812/пр от 21.12.2020 Прил. п.49.3 | НР Электротехнические установки на других объектах |  |  | 4: %; 5: 97; 7: 97; 10: 6.98; 12: 181
| Приказ № 774/пр от 11.12.2020 Прил. п.49.3 | СП Электротехнические установки на других объектах |  |  | 4: %; 5: 51; 7: 51; 10: 3.67; 12: 95
|  | Всего по позиции |  |  | 10: 19.91; 12: 479
10 | ФЕРм08-02-411-02 | Гофрированная труба наружным диаметром: до 60 мм прим |  |  | 4: 100 м; 7: 0.07
Объем=0,07*1
| 1 | ОТ |  |  | 8: 269.22; 10: 18.85; 11: 25.9; 12: 488
| 2 | ЭМ |  |  | 8: 163.07; 10: 11.41; 11: 10.53; 12: 120
| 3 | в т.ч. ОТм |  |  | 8: 6.53; 10: 0.46; 11: 25.9; 12: 12
| 4 | М |  |  | 8: 600.78; 10: 19.43; 11: 8; 12: 155
|  | ЗТ |  |  | 4: чел.-ч; 5: 28.64; 7: 2.0048
|  | ЗТм |  |  | 4: чел.-ч; 5: 0.52; 7: 0.0364
|  | Итого по расценке |  |  | 8: 709.79; 10: 49.69
|  | ФОТ |  |  | 10: 19.31; 12: 500
| Приказ № 812/пр от 21.12.2020 Прил. п.49.3 | НР Электротехнические установки на других объектах |  |  | 4: %; 5: 97; 7: 97; 10: 18.73; 12: 485
| Приказ № 774/пр от 11.12.2020 Прил. п.49.3 | СП Электротехнические установки на других объектах |  |  | 4: %; 5: 51; 7: 51; 10: 9.85; 12: 255
|  | Всего по позиции |  |  | 10: 78.27; 12: 1503
11 | ФЕРм08-02-412-03 | Затягивание провода в проложенные трубы и металлические рукава первого одножильного или многожильного в общей оплетке, суммарное сечение: до 16 мм2 |  |  | 4: 100 м; 7: 0.07
Объем=0,07*1
| 1 | ОТ |  |  | 8: 59.13; 10: 4.14; 11: 25.9; 12: 107
| 2 | ЭМ |  |  | 8: 5.43; 10: 0.38; 11: 10.53; 12: 4
| 3 | в т.ч. ОТм |  |  | 8: 0.76; 10: 0.05; 11: 25.9; 12: 1
| 4 | М |  |  | 8: 22.69; 10: 1.59; 11: 8; 12: 13
|  | ЗТ |  |  | 4: чел.-ч; 5: 6.29; 7: 0.4403
|  | ЗТм |  |  | 4: чел.-ч; 5: 0.06; 7: 0.0042
|  | Итого по расценке |  |  | 8: 87.25; 10: 6.11
|  | ФОТ |  |  | 10: 4.19; 12: 108
| Приказ № 812/пр от 21.12.2020 Прил. п.49.3 | НР Электротехнические установки на других объектах |  |  | 4: %; 5: 97; 7: 97; 10: 4.06; 12: 105
| Приказ № 774/пр от 11.12.2020 Прил. п.49.3 | СП Электротехнические установки на других объектах |  |  | 4: %; 5: 51; 7: 51; 10: 2.14; 12: 55
|  | Всего по позиции |  |  | 10: 12.31; 12: 284
12 | ФЕРм08-02-144-05 | Присоединение к зажимам жил проводов или кабелей сечением: до 70 мм2 |  |  | 4: 100 шт; 7: 0.04
Объем=(4/100)
| 1 | ОТ |  |  | 8: 142.13; 10: 5.69; 11: 25.9; 12: 147
| 4 | М |  |  | 8: 2.84; 10: 0.11; 11: 8; 12: 1
|  | ЗТ |  |  | 4: чел.-ч; 5: 15.12; 7: 0.6048
|  | Итого по расценке |  |  | 8: 144.97; 10: 5.8
|  | ФОТ |  |  | 10: 5.69; 12: 147
| Приказ № 812/пр от 21.12.2020 Прил. п.49.3 | НР Электротехнические установки на других объектах |  |  | 4: %; 5: 97; 7: 97; 10: 5.52; 12: 143
| Приказ № 774/пр от 11.12.2020 Прил. п.49.3 | СП Электротехнические установки на других объектах |  |  | 4: %; 5: 51; 7: 51; 10: 2.9; 12: 75
|  | Всего по позиции |  |  | 10: 14.22; 12: 366
13 | ФЕРм08-02-144-03 | Присоединение к зажимам жил проводов или кабелей сечением: до 16 мм2 |  |  | 4: 100 шт; 7: 0.04
Объем=(4/100)
| 1 | ОТ |  |  | 8: 114.3; 10: 4.57; 11: 25.9; 12: 118
| 4 | М |  |  | 8: 2.29; 10: 0.09; 11: 8; 12: 1
|  | ЗТ |  |  | 4: чел.-ч; 5: 12.16; 7: 0.4864
|  | Итого по расценке |  |  | 8: 116.59; 10: 4.66
|  | ФОТ |  |  | 10: 4.57; 12: 118
| Приказ № 812/пр от 21.12.2020 Прил. п.49.3 | НР Электротехнические установки на других объектах |  |  | 4: %; 5: 97; 7: 97; 10: 4.43; 12: 114
| Приказ № 774/пр от 11.12.2020 Прил. п.49.3 | СП Электротехнические установки на других объектах |  |  | 4: %; 5: 51; 7: 51; 10: 2.33; 12: 60
|  | Всего по позиции |  |  | 10: 11.42; 12: 293
Заземление опор
14 | ФЕР33-03-004-01 | Забивка вертикальных заземлителей механизированная на глубину до 5 м | bar: 4; 7
| 1 | ОТ |  |  | 8: 3.81; 10: 3.81; 11: 25.9; 12: 99
| 2 | ЭМ |  |  | 8: 59.64; 10: 59.64; 11: 10.53; 12: 628
| 3 | в т.ч. ОТм |  |  | 8: 3.22; 10: 3.22; 11: 25.9; 12: 83
| 4 | М |  |  | 8: 32.85; 10: 0.31; 11: 8; 12: 2
|  | ЗТ |  |  | 4: чел.-ч; 5: 0.45; 7: 0.45
|  | ЗТм |  |  | 4: чел.-ч; 5: 0.32; 7: 0.32
|  | Итого по расценке |  |  | 8: 63.76; 10: 63.76
|  | ФОТ |  |  | 10: 7.03; 12: 182
| Приказ № 812/пр от 21.12.2020 Прил. п.27 | НР Линии электропередачи |  |  | 4: %; 5: 103; 7: 103; 10: 7.24; 12: 187
| Приказ № 774/пр от 11.12.2020 Прил. п.27, Приказ № 774/пр от 11.12.2020 п.16 | СП Линии электропередачи |  |  | % | 60 | 0.85 | 51 |  |  | 3.59 |  | 93
|  | Всего по позиции |  |  | 10: 74.59; 12: 1009
15 | ФССЦ-08.4.03.02-0006 | Сталь арматурная, горячекатаная, гладкая, класс А-I, диаметр 16-18 мм |  |  | т |  |  | 0.01 | 5650 |  | 56.5 | 8 | 452
(Линии электропередачи)
|  | Всего по позиции |  |  | 10: 56.5; 12: 452
16 | ФЕР33-04-015-01 | Устройство шин заземления опор ВЛ и подстанций |  |  | 4: 10 м; 7: 0.2
| 1 | ОТ |  |  | 8: 15.23; 10: 3.05; 11: 25.9; 12: 79
| 2 | ЭМ |  |  | 8: 1.36; 10: 0.27; 11: 10.53; 12: 3
| 3 | в т.ч. ОТм |  |  | 8: 0.12; 10: 0.02; 11: 25.9; 12: 1
| 4 | М |  |  | 8: 1.24; 10: 0.25; 11: 8; 12: 2
|  | ЗТ |  |  | 4: чел.-ч; 5: 1.8; 7: 0.36
|  | ЗТм |  |  | 4: чел.-ч; 5: 0.01; 7: 0.002
|  | Итого по расценке |  |  | 8: 17.83; 10: 3.57
|  | ФОТ |  |  | 10: 3.07; 12: 80
| Приказ № 812/пр от 21.12.2020 Прил. п.27 | НР Линии электропередачи |  |  | 4: %; 5: 103; 7: 103; 10: 3.16; 12: 82
| Приказ № 774/пр от 11.12.2020 Прил. п.27, Приказ № 774/пр от 11.12.2020 п.16 | СП Линии электропередачи |  |  | % | 60 | 0.85 | 51 |  |  | 1.57 |  | 41
|  | Всего по позиции |  |  | 10: 8.3; 12: 207
17 | ФССЦ-08.4.03.02-0004 | Сталь арматурная, горячекатаная, гладкая, класс А-I, диаметр 12 мм |  |  | т |  |  | 0.002 | 6508.75 |  | 13.02 | 8 | 104
(Линии электропередачи)
|  | Всего по позиции |  |  | 10: 13.02; 12: 104
Заземление шкафа
18 | ФЕР33-04-015-01 | Устройство шин заземления опор ВЛ и подстанций |  |  | 4: 10 м; 7: 0.2
Объем=(2/10)
| 1 | ОТ |  |  | 8: 15.23; 10: 3.05; 11: 25.9; 12: 79
| 2 | ЭМ |  |  | 8: 1.36; 10: 0.27; 11: 10.53; 12: 3
| 3 | в т.ч. ОТм |  |  | 8: 0.12; 10: 0.02; 11: 25.9; 12: 1
| 4 | М |  |  | 8: 1.24; 10: 0.25; 11: 8; 12: 2
|  | ЗТ |  |  | 4: чел.-ч; 5: 1.8; 7: 0.36
|  | ЗТм |  |  | 4: чел.-ч; 5: 0.01; 7: 0.002
|  | Итого по расценке |  |  | 8: 17.83; 10: 3.57
|  | ФОТ |  |  | 10: 3.07; 12: 80
| Приказ № 812/пр от 21.12.2020 Прил. п.27 | НР Линии электропередачи |  |  | 4: %; 5: 103; 7: 103; 10: 3.16; 12: 82
| Приказ № 774/пр от 11.12.2020 Прил. п.27, Приказ № 774/пр от 11.12.2020 п.16 | СП Линии электропередачи |  |  | % | 60 | 0.85 | 51 |  |  | 1.57 |  | 41
|  | Всего по позиции |  |  | 10: 8.3; 12: 207
19 | ФССЦ-08.4.03.02-0004 | Сталь арматурная, горячекатаная, гладкая, класс А-I, диаметр 12 мм |  |  | т |  |  | 0.001232 | 6508.75 |  | 8.02 | 8 | 64
(Линии электропередачи)
Объем=(2*0,616/1000)
|  | Всего по позиции |  |  | 10: 8.02; 12: 64
Заземление ОПН на опорах ВЛИ-0,4 кВ (спуски на опорах)
20 | ФЕР33-04-015-01 | Устройство шин заземления опор ВЛ и подстанций |  |  | 4: 10 м; 7: 0.9
| 1 | ОТ |  |  | 8: 15.23; 10: 13.71; 11: 25.9; 12: 355
| 2 | ЭМ |  |  | 8: 1.36; 10: 1.22; 11: 10.53; 12: 13
| 3 | в т.ч. ОТм |  |  | 8: 0.12; 10: 0.11; 11: 25.9; 12: 3
| 4 | М |  |  | 8: 1.24; 10: 1.12; 11: 8; 12: 9
|  | ЗТ |  |  | 4: чел.-ч; 5: 1.8; 7: 1.62
|  | ЗТм |  |  | 4: чел.-ч; 5: 0.01; 7: 0.009
|  | Итого по расценке |  |  | 8: 17.83; 10: 16.05
|  | ФОТ |  |  | 10: 13.82; 12: 358
| Приказ № 812/пр от 21.12.2020 Прил. п.27 | НР Линии электропередачи |  |  | 4: %; 5: 103; 7: 103; 10: 14.23; 12: 369
| Приказ № 774/пр от 11.12.2020 Прил. п.27, Приказ № 774/пр от 11.12.2020 п.16 | СП Линии электропередачи |  |  | % | 60 | 0.85 | 51 |  |  | 7.05 |  | 183
|  | Всего по позиции |  |  | 10: 37.33; 12: 929
21 | ФССЦ-08.4.03.02-0003 | Сталь арматурная, горячекатаная, гладкая, класс А-I, диаметр 10 мм |  |  | т |  |  | 0.0056 | 6726.18 |  | 37.67 | 8 | 301
(Линии электропередачи)
|  | Всего по позиции |  |  | 10: 37.67; 12: 301
Итоги по разделу 1 Строительно-монтажные работы (ВЛ-0,4 кВ от СТП № 1) :
|  | Итого прямые затраты (справочно) |  |  | 10: 810.02; 12: 10655
в том числе:
|  | Оплата труда рабочих |  |  | 10: 182.76; 12: 4734
|  | Эксплуатация машин |  |  | 10: 358.12; 12: 3770
|  | в том числе оплата труда машинистов (Отм) |  |  | 10: 37.22; 12: 965
|  | Материалы |  |  | 10: 269.14; 12: 2151
|  | Строительные работы |  |  | 10: 812.8; 12: 12819
в том числе:
|  | оплата труда |  |  | 10: 98.15; 12: 2543
|  | эксплуатация машин и механизмов |  |  | 10: 340.02; 12: 3580
|  | в том числе оплата труда машинистов (ОТм) |  |  | 10: 35.97; 12: 932
|  | материалы |  |  | 10: 168.06; 12: 1343
|  | накладные расходы |  |  | 10: 138.14; 12: 3579
|  | сметная прибыль |  |  | 10: 68.43; 12: 1774
|  | Монтажные работы |  |  | 10: 330.85; 12: 6480
в том числе:
|  | оплата труда |  |  | 10: 84.61; 12: 2191
|  | эксплуатация машин и механизмов |  |  | 10: 18.1; 12: 190
|  | в том числе оплата труда машинистов (ОТм) |  |  | 10: 1.25; 12: 33
|  | материалы |  |  | 10: 101.08; 12: 808
|  | накладные расходы |  |  | 10: 83.27; 12: 2157
|  | сметная прибыль |  |  | 10: 43.79; 12: 1134
|  | Итого ФОТ (справочно) |  |  | 10: 219.98; 12: 5699
|  | Итого накладные расходы (справочно) |  |  | 10: 221.41; 12: 5736
|  | Итого сметная прибыль (справочно) |  |  | 10: 112.22; 12: 2908
|  | Итого по разделу 1 Строительно-монтажные работы (ВЛ-0,4 кВ от СТП № 1) |  |  | 10: 1143.65; 12: 19299
Раздел 2. Материал
22 | ТЦ_05.1.02.07_63_632144640_01.2023_01 | Стойка СВ 105-5 |  |  | шт |  |  | 1 | 2182.45 |  | 2182.45 | 8 | 17460
(Линии электропередачи)
Цена=20951,53/1,2/8
|  | Всего по позиции |  |  | 10: 2182.45; 12: 17460
23 | ТЦ_21.2.01.01_77_7731530768_26.01.2023_01 | Провод самонесущий изолированный СИП-4 4х16-1\0,6 |  |  | км |  |  | 0.016 | 9728.53 |  | 155.66 | 8 | 1245
(Линии электропередачи)
Цена=93393,87/1,2/8
|  | Всего по позиции |  |  | 10: 155.66; 12: 1245
24 | ТЦ_22.2.02.18_78_7840499677_27.01.2023_01 | Траверса-крюк ТК-2х16 |  |  | шт |  |  | 1 | 298.06 |  | 298.06 | 8 | 2384
(Линии электропередачи)
Цена=2861,34/1,2/8
|  | Всего по позиции |  |  | 10: 298.06; 12: 2384
25 | ТЦ_20.1.01.11_78_7802629205_25.01.2023_01 | Зажим плашечный CD35 |  |  | шт |  |  | 1 | 28.61 |  | 28.61 | 8 | 229
(Линии электропередачи)
Цена=274,63/1,2/8
|  | Всего по позиции |  |  | 10: 28.61; 12: 229
26 | ТЦ_20.1.10.01_64_6452057229_27.01.2023_01 | Герметичный изолированный алюмомедный наконечник CPTA R 16 |  |  | шт |  |  | 4 | 44.83 |  | 179.32 | 8 | 1435
(Линии электропередачи)
Цена=430,34/1,2/8
|  | Всего по позиции |  |  | 10: 179.32; 12: 1435
27 | ТЦ_20.1.01.01_50_5036090504_25.01.2023_01 | Анкерный зажим DN 123 |  |  | шт |  |  | 2 | 29.25 |  | 58.5 | 8 | 468
(Линии электропередачи)
Цена=280,84/1,2/8
|  | Всего по позиции |  |  | 10: 58.5; 12: 468
28 | ТЦ_22.2.02.20_50_5036090504_25.01.2023_01 | Стяжной хомут для жгута СИП диаметром 10-45 мм Е 778 |  |  | шт |  |  | 10 | 1.94 |  | 19.4 | 8 | 155
(Линии электропередачи)
Цена=18,60/1,2/8
|  | Всего по позиции |  |  | 10: 19.4; 12: 155
29 | ТЦ_20.1.01.08_50_5036090504_25.01.2023_01 | Зажим ответвительный для наложения защитного заземления РС 481 |  |  | шт |  |  | 4 | 225.07 |  | 900.28 | 8 | 7202
(Линии электропередачи)
Цена=2160,66/1,2/8
|  | Всего по позиции |  |  | 10: 900.28; 12: 7202
30 | ТЦ_22.2.02.19_52_5262354158_26.01.2023_01 | Заземляющий проводник ЗП-6 |  |  | м |  |  | 0.5 | 19.71 |  | 9.86 | 8 | 79
(Линии электропередачи)
Цена=189,26/1,2/8
|  | Всего по позиции |  |  | 10: 9.86; 12: 79
31 | ТЦ_22.2.02.19_56_5612042912_18.12.2022_01 | Ограничитель перенапряжения 500 В ОР 600/50 |  |  | шт |  |  | 3 | 187.5 |  | 562.5 | 8 | 4500
(Линии электропередачи)
Цена=1800/1,2/8
|  | Всего по позиции |  |  | 10: 562.5; 12: 4500
32 | ТЦ_20.1.10.01_64_6452057229_27.01.2023_01 | Наконечник изолированный для провода сечением 16 мм2 СТАUR 16 |  |  | шт |  |  | 4 | 44.83 |  | 179.32 | 8 | 1435
(Линии электропередачи)
Цена=430,34/1,2/8
|  | Всего по позиции |  |  | 10: 179.32; 12: 1435
33 | ТЦ_24.3.03.02_78_7804526950_23.12.2022_01 | Труба ПНД гибкая для кабельной канализации д. 50 мм с протяжкой, цвет черный |  |  | м |  |  | 7 | 18.75 |  | 131.25 | 8 | 1050
(Линии электропередачи)
Цена=180/1,2/8
|  | Всего по позиции |  |  | 10: 131.25; 12: 1050
34 | ТЦ_64_6452057229_27.01.2023_01 | Комплект крепления шкафа ККС-ШЭН-400-600 |  |  | шт |  |  | 1 | 475.26 |  | 475.26 | 8 | 3802
(Линии электропередачи)
Цена=4562,50/1,2/8
|  | Всего по позиции |  |  | 10: 475.26; 12: 3802
35 | ТЦ_20.1.02.18_63_6318008725_10.01.2023_01 | Лента бандажная F20.07 |  |  | м |  |  | 0.16 | 18.75 |  | 3 | 8 | 24
(Линии электропередачи)
Цена=180/1,2/8
|  | Всего по позиции |  |  | 10: 3; 12: 24
36 | ТЦ_25.2.01.02_63_6318008725_10.01.2023_01 | Скрепа NC20 |  |  | шт |  |  | 8 | 3.08 |  | 24.64 | 8 | 197
(Линии электропередачи)
Цена=29,6/1,2/8
|  | Всего по позиции |  |  | 10: 24.64; 12: 197
37 | ТЦ_64_6452907540_23.01.2023_01 | Корпус металлический 395х310х150 IP66 |  |  | шт |  |  | 1 | 404.91 |  | 404.91 | 8 | 3239
(Линии электропередачи)
Цена=3887,13/1,2/8
|  | Всего по позиции |  |  | 10: 404.91; 12: 3239
38 | ТЦ_64_6452057229_27.01.2023_01 | Выключатель автоматический ВА57-31-340810-16А-УХЛ3 |  |  | шт |  |  | 1 | 601.78 |  | 601.78 | 8 | 4814
(Линии электропередачи)
Цена=5777,10/1,2/8
|  | Всего по позиции |  |  | 10: 601.78; 12: 4814
Итоги по разделу 2 Материал :
|  | Итого прямые затраты (справочно) |  |  | 10: 6214.8; 12: 49718
в том числе:
|  | Материалы |  |  | 10: 6214.8; 12: 49718
|  | Строительные работы |  |  | 10: 6214.8; 12: 49718
в том числе:
|  | материалы |  |  | 10: 6214.8; 12: 49718
|  | Итого по разделу 2 Материал |  |  | 10: 6214.8; 12: 49718
Раздел 3. Оборудование
39 О | ТЦ_62_5.01_04_77_773518786_10.01.2023_01 | Счетчик Милур 307S.52-GZ-3-D |  |  | шт |  |  | 1 | 3061.93 |  | 3061.93 | 6.19 | 18953
(Оборудование)
Цена=22744/1,2/6,19
|  | Всего по позиции |  |  | 10: 3061.93; 12: 18953
Итоги по разделу 3 Оборудование :
|  | Оборудование |  |  | 10: 3061.93; 12: 18953
|  | Итого по разделу 3 Оборудование |  |  | 10: 3061.93; 12: 18953
Раздел 4. Перевозка
40 | ФССЦпг-01-01-02-003 | Погрузо-разгрузочные работы при автомобильных перевозках: Разгрузка изделий из сборного железобетона, бетона, керамзитобетона массой до 3 т |  |  | 1 т груза |  |  | 1.18 | 10.71 |  | 12.64 | 8 | 101
(Погрузо-разгрузочные работы)
|  | Всего по позиции |  |  | 10: 12.64; 12: 101
41 | ФССЦпг-01-01-02-003 | Погрузо-разгрузочные работы при автомобильных перевозках: Разгрузка изделий из сборного железобетона, бетона, керамзитобетона массой до 3 т |  |  | 1 т груза |  |  | 1.18 | 10.71 |  | 12.64 | 8 | 101
(Погрузо-разгрузочные работы)
|  | Всего по позиции |  |  | 10: 12.64; 12: 101
42 | ФССЦпг-03-01-01-150 | Перевозка грузов автомобилями бортовыми грузоподъемностью до 15 т на расстояние: I класс груза до 150 км |  |  | 1 т груза |  |  | 1.18 | 51.18 |  | 60.39 | 8 | 483
(Перевозка грузов автотранспортом)
|  | Всего по позиции |  |  | 10: 60.39; 12: 483
43 | ФССЦпг-01-01-01-015 | Погрузо-разгрузочные работы при автомобильных перевозках: Погрузка металлических конструкций массой до 1 т |  |  | 1 т груза |  |  | 0.049 | 22.33 |  | 1.09 | 8 | 9
(Погрузо-разгрузочные работы)
|  | Всего по позиции |  |  | 10: 1.09; 12: 9
44 | ФССЦпг-01-01-02-015 | Погрузо-разгрузочные работы при автомобильных перевозках: Разгрузка изделий металлических (армокаркасы, заготовки трубные и др.) |  |  | 1 т груза |  |  | 0.049 | 22.33 |  | 1.09 | 8 | 9
(Погрузо-разгрузочные работы)
|  | Всего по позиции |  |  | 10: 1.09; 12: 9
45 | ФССЦпг-03-01-02-150 | Перевозка грузов автомобилями бортовыми грузоподъемностью до 15 т на расстояние: II класс груза до 150 км |  |  | 1 т груза |  |  | 0.049 | 60.21 |  | 2.95 | 8 | 24
(Перевозка грузов автотранспортом)
|  | Всего по позиции |  |  | 10: 2.95; 12: 24
Итоги по разделу 4 Перевозка :
|  | Итого прямые затраты (справочно) |  |  | 10: 90.8; 12: 727
в том числе:
|  | Материалы |  |  | 10: 90.8; 12: 727
|  | Строительные работы |  |  | 10: 90.8; 12: 727
в том числе:
|  | материалы |  |  | 10: 90.8; 12: 727
|  | Итого по разделу 4 Перевозка |  |  | 10: 90.8; 12: 727
Итоги по смете:
|  | Итого прямые затраты (справочно) |  |  | 10: 7115.62; 12: 61100
в том числе:
|  | Оплата труда рабочих |  |  | 10: 182.76; 12: 4734
|  | Эксплуатация машин |  |  | 10: 358.12; 12: 3770
|  | в том числе оплата труда машинистов (Отм) |  |  | 10: 37.22; 12: 965
|  | Материалы |  |  | 10: 6574.74; 12: 52596
|  | Строительные работы |  |  | 10: 7118.4; 12: 63264
в том числе:
|  | оплата труда |  |  | 10: 98.15; 12: 2543
|  | эксплуатация машин и механизмов |  |  | 10: 340.02; 12: 3580
|  | в том числе оплата труда машинистов (ОТм) |  |  | 10: 35.97; 12: 932
|  | материалы |  |  | 10: 6473.66; 12: 51788
|  | накладные расходы |  |  | 10: 138.14; 12: 3579
|  | сметная прибыль |  |  | 10: 68.43; 12: 1774
|  | Монтажные работы |  |  | 10: 330.85; 12: 6480
в том числе:
|  | оплата труда |  |  | 10: 84.61; 12: 2191
|  | эксплуатация машин и механизмов |  |  | 10: 18.1; 12: 190
|  | в том числе оплата труда машинистов (ОТм) |  |  | 10: 1.25; 12: 33
|  | материалы |  |  | 10: 101.08; 12: 808
|  | накладные расходы |  |  | 10: 83.27; 12: 2157
|  | сметная прибыль |  |  | 10: 43.79; 12: 1134
|  | Оборудование |  |  | 10: 3061.93; 12: 18953
|  | Итого ФОТ (справочно) |  |  | 10: 219.98; 12: 5699
|  | Итого накладные расходы (справочно) |  |  | 10: 221.41; 12: 5736
|  | Итого сметная прибыль (справочно) |  |  | 10: 112.22; 12: 2908
|  | ВСЕГО по смете |  |  | 10: 10511.18; 12: 88697
Составил:
[должность, подпись (инициалы, фамилия)]
Проверил:
[должность, подпись (инициалы, фамилия)]

## ЛС-09-01
Приложение № 2
Утверждено приказом № 421 от 4 августа 2020 г. Минстроя РФ в редакции приказа № 557 от 7 июля 2022 г.
Наименование программного продукта | [5 empty] | ГРАНД-Смета, версия 2022.2
Наименование редакции сметных нормативов | [5 empty] | Изменения в сметные нормы, федеральные единичные расценки и отдельные составляющие к ним, включенные в федеральный реестр сметных нормативов приказами Минстроя России от 26 декабря 2019 г. № 871/пр, 872/пр, 873/пр, 874/пр, 875/пр, 876/пр (в ред. приказов от 30.03.2020 № 171/пр, 172/пр, от 01.06.2020 № 294/пр, 295/пр, от 30.06.2020 № 352/пр, 353/пр, от 20.10.2020 № 635/пр, 636/пр, от 09.02.2021 № 50/пр, 51/пр, от 24.05.2021 № 320/пр, 321/пр, от 24.06.2021 № 407/пр, 408/пр, от 14.10.2021 № 745/пр, 746/пр), от 20.12.2021 № 961/пр, 962/пр)
Реквизиты приказа Минстроя России об утверждении дополнений и изменений к сметным нормативам
Реквизиты письма Минстроя России об индексах изменения сметной стоимости строительства, включаемые в федеральный реестр сметных нормативов и размещаемые в федеральной государственной информационной системе ценообразования в строительстве, подготовленного в соответствии пунктом 85 Методики расчета индексов изменения сметной стоимости строительства, утвержденной приказом Министерства строительства и жилищно-коммунального хозяйства Российской Федерации от 5 июня 2019 г. № 326/пр¹
Реквизиты нормативного правового акта об утверждении оплаты труда, утверждаемый в соответствии с пунктом 22(1) Правилами мониторинга цен, утвержденными постановлением Правительства Российской Федерации от 23 декабря 2016 г. № 1452
Наименование субъекта Российской Федерации
Наименование зоны субъекта Российской Федерации
(наименование стройки)
Строительство ВЛ 10 кВ, ТП, ВЛ 0,4 кВ в Калининском районе (договор ТП 2262-005045 ФКУ "Нижне-Волжское")" "под ключ"
(наименование объекта капитального строительства)
ЛОКАЛЬНЫЙ СМЕТНЫЙ РАСЧЕТ (СМЕТА) № 09-01
ПНР ВЛ-10 кВ
(наименование работ и затрат)
Составлен | базисно-индексным | методом
Основание | 2005ДРГ1-СЭС-Р-ЭВ.СО1 Изм.1
(проектная и (или) иная техническая документация)
Составлен(а) в текущем (базисном) уровне цен |  |  | 2021г
Сметная стоимость |  | 1.28 | (0,1) | тыс.руб.
в том числе:
| строительных работ | 0 | (0) | тыс.руб. |  | Средства на оплату труда рабочих |  |  |  |  | 0.61 | (0,05) | тыс.руб.
| монтажных работ | 0 | (0) | тыс.руб. |  | Нормативные затраты труда рабочих |  |  |  |  | 3.89 |  | чел.час.
| оборудования | 0 | (0) | тыс.руб. |  | Нормативные затраты труда машинистов | [6 empty] | чел.час.
| прочих затрат | 1.28 | (0,1) | тыс.руб.
№ п/п | Обоснование | Наименование работ и затрат |  |  | Единица измерения | Количество |  |  | Сметная стоимость в базисном уровне цен (в текущем уровне цен (гр. 8) для ресурсов, отсутствующих в ФРСН), руб. |  |  | Индексы | Сметная стоимость в текущем уровне цен, руб.
[6 empty] | на единицу | коэффициенты | всего с учетом коэффициентов | на единицу | коэффициенты | всего
1 | 2 | 3 |  |  | 4 | 5 | 6 | 7 | 8 | 9 | 10 | 11 | 12
Раздел 1. Пусконаладочные работы
1 | ФЕРп01-11-010-02 | Измерение сопротивления растеканию тока: контура с диагональю до 20 м |  |  | 4: измерение; 7: 1
| ПНР | "в холостую" ПЗ=0,8 (ОЗП=0,8; ЭМ=0,8 к расх.; ЗПМ=0,8; МАТ=0,8 к расх.; ТЗ=0,8; ТЗМ=0,8)
| 1 | ОТ |  |  | 8: 20.75; 9: 0.8; 10: 16.6; 11: 12.27; 12: 203.68
|  | ЗТ |  |  | 4: чел.-ч; 5: 1.62; 6: 0.8; 7: 1.296
|  | Итого по расценке |  |  | 8: 20.75; 10: 16.6
|  | ФОТ |  |  | 10: 16.6; 12: 203.68
| Приказ № 812/пр от 21.12.2020 Прил. п.83 | НР Пусконаладочные работы: 'вхолостую' - 80%, 'под нагрузкой' - 20% |  |  | 4: %; 5: 74; 7: 74; 10: 12.28; 12: 150.72
| Приказ № 774/пр от 11.12.2020 Прил. п.83 | СП Пусконаладочные работы: 'вхолостую' - 80%, 'под нагрузкой' - 20% |  |  | 4: %; 5: 36; 7: 36; 10: 5.98; 12: 73.32
|  | Всего по позиции |  |  | 10: 34.86; 12: 427.72
2 | ФЕРп01-11-012-01 | Определение удельного сопротивления грунта |  |  | 4: измерение; 7: 1
| ПНР | "в холостую" ПЗ=0,8 (ОЗП=0,8; ЭМ=0,8 к расх.; ЗПМ=0,8; МАТ=0,8 к расх.; ТЗ=0,8; ТЗМ=0,8)
| 1 | ОТ |  |  | 8: 41.49; 9: 0.8; 10: 33.19; 11: 12.27; 12: 407.24
|  | ЗТ |  |  | 4: чел.-ч; 5: 3.24; 6: 0.8; 7: 2.592
|  | Итого по расценке |  |  | 8: 41.49; 10: 33.19
|  | ФОТ |  |  | 10: 33.19; 12: 407.24
| Приказ № 812/пр от 21.12.2020 Прил. п.83 | НР Пусконаладочные работы: 'вхолостую' - 80%, 'под нагрузкой' - 20% |  |  | 4: %; 5: 74; 7: 74; 10: 24.56; 12: 301.36
| Приказ № 774/пр от 11.12.2020 Прил. п.83 | СП Пусконаладочные работы: 'вхолостую' - 80%, 'под нагрузкой' - 20% |  |  | 4: %; 5: 36; 7: 36; 10: 11.95; 12: 146.61
|  | Всего по позиции |  |  | 10: 69.7; 12: 855.21
Итоги по смете:
|  | Итого прямые затраты (справочно) |  |  | 10: 49.79; 12: 610.92
в том числе:
|  | Оплата труда рабочих |  |  | 10: 49.79; 12: 610.92
|  | Прочие затраты |  |  | 10: 104.56; 12: 1282.93
|  | Пусконаладочные работы |  |  | 10: 104.56; 12: 1282.93
в том числе:
|  | оплата труда |  |  | 10: 49.79; 12: 610.92
|  | накладные расходы |  |  | 10: 36.84; 12: 452.08
|  | сметная прибыль |  |  | 10: 17.93; 12: 219.93
|  | Итого ФОТ (справочно) |  |  | 10: 49.79; 12: 610.92
|  | Итого накладные расходы (справочно) |  |  | 10: 36.84; 12: 452.08
|  | Итого сметная прибыль (справочно) |  |  | 10: 17.93; 12: 219.93
|  | ВСЕГО по смете |  |  | 10: 104.56; 12: 1282.93
Составил:
[должность, подпись (инициалы, фамилия)]
Проверил:
[должность, подпись (инициалы, фамилия)]

## ЛС-09-02
Приложение № 2
Утверждено приказом № 421 от 4 августа 2020 г. Минстроя РФ в редакции приказа № 557 от 7 июля 2022 г.
Наименование программного продукта | [5 empty] | ГРАНД-Смета, версия 2022.2
Наименование редакции сметных нормативов | [5 empty] | Изменения в сметные нормы, федеральные единичные расценки и отдельные составляющие к ним, включенные в федеральный реестр сметных нормативов приказами Минстроя России от 26 декабря 2019 г. № 871/пр, 872/пр, 873/пр, 874/пр, 875/пр, 876/пр (в ред. приказов от 30.03.2020 № 171/пр, 172/пр, от 01.06.2020 № 294/пр, 295/пр, от 30.06.2020 № 352/пр, 353/пр, от 20.10.2020 № 635/пр, 636/пр, от 09.02.2021 № 50/пр, 51/пр, от 24.05.2021 № 320/пр, 321/пр, от 24.06.2021 № 407/пр, 408/пр, от 14.10.2021 № 745/пр, 746/пр), от 20.12.2021 № 961/пр, 962/пр)
Реквизиты приказа Минстроя России об утверждении дополнений и изменений к сметным нормативам
Реквизиты письма Минстроя России об индексах изменения сметной стоимости строительства, включаемые в федеральный реестр сметных нормативов и размещаемые в федеральной государственной информационной системе ценообразования в строительстве, подготовленного в соответствии пунктом 85 Методики расчета индексов изменения сметной стоимости строительства, утвержденной приказом Министерства строительства и жилищно-коммунального хозяйства Российской Федерации от 5 июня 2019 г. № 326/пр¹
Реквизиты нормативного правового акта об утверждении оплаты труда, утверждаемый в соответствии с пунктом 22(1) Правилами мониторинга цен, утвержденными постановлением Правительства Российской Федерации от 23 декабря 2016 г. № 1452
Наименование субъекта Российской Федерации
Наименование зоны субъекта Российской Федерации
(наименование стройки)
Строительство ВЛ 10 кВ, ТП, ВЛ 0,4 кВ в Калининском районе (договор ТП 2262-005045 ФКУ "Нижне-Волжское")" "под ключ"
(наименование объекта капитального строительства)
ЛОКАЛЬНЫЙ СМЕТНЫЙ РАСЧЕТ (СМЕТА) № 09-02
ПНР ТП
(наименование работ и затрат)
Составлен | базисно-индексным | методом
Основание | 2005ДРГ1-СЭС-Р-ЭВ.СО1 Изм.1
(проектная и (или) иная техническая документация)
Составлен(а) в текущем (базисном) уровне цен |  |  | 2021г
Сметная стоимость |  | 17.72 | (1,44) | тыс.руб.
в том числе:
| строительных работ | 0 | (0) | тыс.руб. |  | Средства на оплату труда рабочих |  |  |  |  | 8.44 | (0,69) | тыс.руб.
| монтажных работ | 0 | (0) | тыс.руб. |  | Нормативные затраты труда рабочих |  |  |  |  | 53.93 |  | чел.час.
| оборудования | 0 | (0) | тыс.руб. |  | Нормативные затраты труда машинистов | [6 empty] | чел.час.
| прочих затрат | 17.72 | (1,44) | тыс.руб.
№ п/п | Обоснование | Наименование работ и затрат |  |  | Единица измерения | Количество |  |  | Сметная стоимость в базисном уровне цен (в текущем уровне цен (гр. 8) для ресурсов, отсутствующих в ФРСН), руб. |  |  | Индексы | Сметная стоимость в текущем уровне цен, руб.
[6 empty] | на единицу | коэффициенты | всего с учетом коэффициентов | на единицу | коэффициенты | всего
1 | 2 | 3 |  |  | 4 | 5 | 6 | 7 | 8 | 9 | 10 | 11 | 12
Раздел 1. Пусконаладочные работы
1 | ФЕРп01-02-002-01 | Трансформатор силовой трехфазный масляный двухобмоточный напряжением: до 11 кВ, мощностью до 0,025 МВА | bar: 4; 7
| ПНР | "в холостую" ПЗ=0,8 (ОЗП=0,8; ЭМ=0,8 к расх.; ЗПМ=0,8; МАТ=0,8 к расх.; ТЗ=0,8; ТЗМ=0,8)
| 1 | ОТ |  |  | 8: 81.66; 9: 0.8; 10: 65.33; 11: 12.27; 12: 801.6
|  | ЗТ |  |  | 4: чел.-ч; 5: 6.3; 6: 0.8; 7: 5.04
|  | Итого по расценке |  |  | 8: 81.66; 10: 65.33
|  | ФОТ |  |  | 10: 65.33; 12: 801.6
| Приказ № 812/пр от 21.12.2020 Прил. п.83 | НР Пусконаладочные работы: 'вхолостую' - 80%, 'под нагрузкой' - 20% |  |  | 4: %; 5: 74; 7: 74; 10: 48.34; 12: 593.18
| Приказ № 774/пр от 11.12.2020 Прил. п.83 | СП Пусконаладочные работы: 'вхолостую' - 80%, 'под нагрузкой' - 20% |  |  | 4: %; 5: 36; 7: 36; 10: 23.52; 12: 288.58
|  | Всего по позиции |  |  | 10: 137.19; 12: 1683.36
2 | ФЕРп01-03-002-05 | Выключатель трехполюсный напряжением до 1 кВ с: электромагнитным, тепловым или комбинированным расцепителем, номинальный ток до 100 А |  |  | 4: шт; 7: 2
| ПНР | "в холостую" ПЗ=0,8 (ОЗП=0,8; ЭМ=0,8 к расх.; ЗПМ=0,8; МАТ=0,8 к расх.; ТЗ=0,8; ТЗМ=0,8)
| 1 | ОТ |  |  | 8: 25.37; 9: 0.8; 10: 40.59; 11: 12.27; 12: 498.04
|  | ЗТ |  |  | 4: чел.-ч; 5: 2.7; 6: 0.8; 7: 4.32
|  | Итого по расценке |  |  | 8: 25.37; 10: 40.59
|  | ФОТ |  |  | 10: 40.59; 12: 498.04
| Приказ № 812/пр от 21.12.2020 Прил. п.83 | НР Пусконаладочные работы: 'вхолостую' - 80%, 'под нагрузкой' - 20% |  |  | 4: %; 5: 74; 7: 74; 10: 30.04; 12: 368.55
| Приказ № 774/пр от 11.12.2020 Прил. п.83 | СП Пусконаладочные работы: 'вхолостую' - 80%, 'под нагрузкой' - 20% |  |  | 4: %; 5: 36; 7: 36; 10: 14.61; 12: 179.29
|  | Всего по позиции |  |  | 10: 85.24; 12: 1045.88
3 | ФЕРп01-11-010-01 | Измерение сопротивления растеканию тока: заземлителя |  |  | 4: измерение; 7: 1
| ПНР | "в холостую" ПЗ=0,8 (ОЗП=0,8; ЭМ=0,8 к расх.; ЗПМ=0,8; МАТ=0,8 к расх.; ТЗ=0,8; ТЗМ=0,8)
| 1 | ОТ |  |  | 8: 12.81; 9: 0.8; 10: 10.25; 11: 12.27; 12: 125.77
|  | ЗТ |  |  | 4: чел.-ч; 5: 1; 6: 0.8; 7: 0.8
|  | Итого по расценке |  |  | 8: 12.81; 10: 10.25
|  | ФОТ |  |  | 10: 10.25; 12: 125.77
| Приказ № 812/пр от 21.12.2020 Прил. п.83 | НР Пусконаладочные работы: 'вхолостую' - 80%, 'под нагрузкой' - 20% |  |  | 4: %; 5: 74; 7: 74; 10: 7.59; 12: 93.07
| Приказ № 774/пр от 11.12.2020 Прил. п.83 | СП Пусконаладочные работы: 'вхолостую' - 80%, 'под нагрузкой' - 20% |  |  | 4: %; 5: 36; 7: 36; 10: 3.69; 12: 45.28
|  | Всего по позиции |  |  | 10: 21.53; 12: 264.12
4 | ФЕРп01-11-011-01 | Проверка наличия цепи между заземлителями и заземленными элементами |  |  | 4: 100 измерений; 7: 0.03
| ПНР | "вхолостую" ПЗ=0,8 (ОЗП=0,8; ЭМ=0,8 к расх.; ЗПМ=0,8; МАТ=0,8 к расх.; ТЗ=0,8; ТЗМ=0,8)
| 1 | ОТ |  |  | 8: 165.95; 9: 0.8; 10: 3.98; 11: 12.27; 12: 48.83
|  | ЗТ |  |  | 4: чел.-ч; 5: 12.96; 6: 0.8; 7: 0.31104
|  | Итого по расценке |  |  | 8: 165.95; 10: 3.98
|  | ФОТ |  |  | 10: 3.98; 12: 48.83
| Приказ № 812/пр от 21.12.2020 Прил. п.83 | НР Пусконаладочные работы: 'вхолостую' - 80%, 'под нагрузкой' - 20% |  |  | 4: %; 5: 74; 7: 74; 10: 2.95; 12: 36.13
| Приказ № 774/пр от 11.12.2020 Прил. п.83 | СП Пусконаладочные работы: 'вхолостую' - 80%, 'под нагрузкой' - 20% |  |  | 4: %; 5: 36; 7: 36; 10: 1.43; 12: 17.58
|  | Всего по позиции |  |  | 10: 8.36; 12: 102.54
5 | ФЕРп01-11-012-01 | Определение удельного сопротивления грунта |  |  | 4: измерение; 7: 1
| ПНР | "в холостую" ПЗ=0,8 (ОЗП=0,8; ЭМ=0,8 к расх.; ЗПМ=0,8; МАТ=0,8 к расх.; ТЗ=0,8; ТЗМ=0,8)
| 1 | ОТ |  |  | 8: 41.49; 9: 0.8; 10: 33.19; 11: 12.27; 12: 407.24
|  | ЗТ |  |  | 4: чел.-ч; 5: 3.24; 6: 0.8; 7: 2.592
|  | Итого по расценке |  |  | 8: 41.49; 10: 33.19
|  | ФОТ |  |  | 10: 33.19; 12: 407.24
| Приказ № 812/пр от 21.12.2020 Прил. п.83 | НР Пусконаладочные работы: 'вхолостую' - 80%, 'под нагрузкой' - 20% |  |  | 4: %; 5: 74; 7: 74; 10: 24.56; 12: 301.36
| Приказ № 774/пр от 11.12.2020 Прил. п.83 | СП Пусконаладочные работы: 'вхолостую' - 80%, 'под нагрузкой' - 20% |  |  | 4: %; 5: 36; 7: 36; 10: 11.95; 12: 146.61
|  | Всего по позиции |  |  | 10: 69.7; 12: 855.21
6 | ФЕРп01-11-027-02 | Измерение токов утечки: ограничителя напряжения |  |  | 4: измерение; 7: 6
| ПНР | "в холостую" ПЗ=0,8 (ОЗП=0,8; ЭМ=0,8 к расх.; ЗПМ=0,8; МАТ=0,8 к расх.; ТЗ=0,8; ТЗМ=0,8)
| 1 | ОТ |  |  | 8: 23.05; 9: 0.8; 10: 110.64; 11: 12.27; 12: 1357.55
|  | ЗТ |  |  | 4: чел.-ч; 5: 1.8; 6: 0.8; 7: 8.64
|  | Итого по расценке |  |  | 8: 23.05; 10: 110.64
|  | ФОТ |  |  | 10: 110.64; 12: 1357.55
| Приказ № 812/пр от 21.12.2020 Прил. п.83 | НР Пусконаладочные работы: 'вхолостую' - 80%, 'под нагрузкой' - 20% |  |  | 4: %; 5: 74; 7: 74; 10: 81.87; 12: 1004.59
| Приказ № 774/пр от 11.12.2020 Прил. п.83 | СП Пусконаладочные работы: 'вхолостую' - 80%, 'под нагрузкой' - 20% |  |  | 4: %; 5: 36; 7: 36; 10: 39.83; 12: 488.72
|  | Всего по позиции |  |  | 10: 232.34; 12: 2850.86
7 | ФЕРп01-12-010-01 | Испытание: обмотки трансформатора силового |  |  | 4: испытание; 7: 2
| ПНР | "в холостую" ПЗ=0,8 (ОЗП=0,8; ЭМ=0,8 к расх.; ЗПМ=0,8; МАТ=0,8 к расх.; ТЗ=0,8; ТЗМ=0,8)
| 1 | ОТ |  |  | 8: 31.33; 9: 0.8; 10: 50.13; 11: 12.27; 12: 615.1
|  | ЗТ |  |  | 4: чел.-ч; 5: 2.43; 6: 0.8; 7: 3.888
|  | Итого по расценке |  |  | 8: 31.33; 10: 50.13
|  | ФОТ |  |  | 10: 50.13; 12: 615.1
| Приказ № 812/пр от 21.12.2020 Прил. п.83 | НР Пусконаладочные работы: 'вхолостую' - 80%, 'под нагрузкой' - 20% |  |  | 4: %; 5: 74; 7: 74; 10: 37.1; 12: 455.17
| Приказ № 774/пр от 11.12.2020 Прил. п.83 | СП Пусконаладочные работы: 'вхолостую' - 80%, 'под нагрузкой' - 20% |  |  | 4: %; 5: 36; 7: 36; 10: 18.05; 12: 221.44
|  | Всего по позиции |  |  | 10: 105.28; 12: 1291.71
8 | ФЕРп01-12-020-01 | Испытание сборных и соединительных шин напряжением: до 11 кВ |  |  | 4: испытание; 7: 2
| ПНР | " в холостую" ПЗ=0,8 (ОЗП=0,8; ЭМ=0,8 к расх.; ЗПМ=0,8; МАТ=0,8 к расх.; ТЗ=0,8; ТЗМ=0,8)
| 1 | ОТ |  |  | 8: 83.55; 9: 0.8; 10: 133.68; 11: 12.27; 12: 1640.25
|  | ЗТ |  |  | 4: чел.-ч; 5: 7.29; 6: 0.8; 7: 11.664
|  | Итого по расценке |  |  | 8: 83.55; 10: 133.68
|  | ФОТ |  |  | 10: 133.68; 12: 1640.25
| Приказ № 812/пр от 21.12.2020 Прил. п.83 | НР Пусконаладочные работы: 'вхолостую' - 80%, 'под нагрузкой' - 20% |  |  | 4: %; 5: 74; 7: 74; 10: 98.92; 12: 1213.79
| Приказ № 774/пр от 11.12.2020 Прил. п.83 | СП Пусконаладочные работы: 'вхолостую' - 80%, 'под нагрузкой' - 20% |  |  | 4: %; 5: 36; 7: 36; 10: 48.12; 12: 590.49
|  | Всего по позиции |  |  | 10: 280.72; 12: 3444.53
9 | ФЕРп01-12-021-01 | Испытание аппарата коммутационного напряжением: до 1 кВ (силовых цепей) |  |  | 4: испытание; 7: 2
| ПНР | "в холостую" ПЗ=0,8 (ОЗП=0,8; ЭМ=0,8 к расх.; ЗПМ=0,8; МАТ=0,8 к расх.; ТЗ=0,8; ТЗМ=0,8)
| 1 | ОТ |  |  | 8: 19.63; 9: 0.8; 10: 31.41; 11: 12.27; 12: 385.4
|  | ЗТ |  |  | 4: чел.-ч; 5: 1.62; 6: 0.8; 7: 2.592
|  | Итого по расценке |  |  | 8: 19.63; 10: 31.41
|  | ФОТ |  |  | 10: 31.41; 12: 385.4
| Приказ № 812/пр от 21.12.2020 Прил. п.83 | НР Пусконаладочные работы: 'вхолостую' - 80%, 'под нагрузкой' - 20% |  |  | 4: %; 5: 74; 7: 74; 10: 23.24; 12: 285.2
| Приказ № 774/пр от 11.12.2020 Прил. п.83 | СП Пусконаладочные работы: 'вхолостую' - 80%, 'под нагрузкой' - 20% |  |  | 4: %; 5: 36; 7: 36; 10: 11.31; 12: 138.74
|  | Всего по позиции |  |  | 10: 65.96; 12: 809.34
10 | ФЕРп02-01-002-01 | Автоматизированная система управления II категории технической сложности с количеством каналов (Кобщ): 2 |  |  | 4: система; 7: 1
| ПНР | " в холостую" ПЗ=0,8 (ОЗП=0,8; ЭМ=0,8 к расх.; ЗПМ=0,8; МАТ=0,8 к расх.; ТЗ=0,8; ТЗМ=0,8)
| 1 | ОТ |  |  | 8: 260.43; 9: 0.8; 10: 208.34; 11: 12.27; 12: 2556.33
|  | ЗТ |  |  | 4: чел.-ч; 5: 17.6; 6: 0.8; 7: 14.08
|  | Итого по расценке |  |  | 8: 260.43; 10: 208.34
|  | ФОТ |  |  | 10: 208.34; 12: 2556.33
| Приказ № 812/пр от 21.12.2020 Прил. п.83 | НР Пусконаладочные работы: 'вхолостую' - 80%, 'под нагрузкой' - 20% |  |  | 4: %; 5: 74; 7: 74; 10: 154.17; 12: 1891.68
| Приказ № 774/пр от 11.12.2020 Прил. п.83 | СП Пусконаладочные работы: 'вхолостую' - 80%, 'под нагрузкой' - 20% |  |  | 4: %; 5: 36; 7: 36; 10: 75; 12: 920.28
|  | Всего по позиции |  |  | 10: 437.51; 12: 5368.29
Итоги по смете:
|  | Итого прямые затраты (справочно) |  |  | 10: 687.54; 12: 8436.11
в том числе:
|  | Оплата труда рабочих |  |  | 10: 687.54; 12: 8436.11
|  | Прочие затраты |  |  | 10: 1443.83; 12: 17715.84
|  | Пусконаладочные работы |  |  | 10: 1443.83; 12: 17715.84
в том числе:
|  | оплата труда |  |  | 10: 687.54; 12: 8436.11
|  | накладные расходы |  |  | 10: 508.78; 12: 6242.72
|  | сметная прибыль |  |  | 10: 247.51; 12: 3037.01
|  | Итого ФОТ (справочно) |  |  | 10: 687.54; 12: 8436.11
|  | Итого накладные расходы (справочно) |  |  | 10: 508.78; 12: 6242.72
|  | Итого сметная прибыль (справочно) |  |  | 10: 247.51; 12: 3037.01
|  | ВСЕГО по смете |  |  | 10: 1443.83; 12: 17715.84
Составил:
[должность, подпись (инициалы, фамилия)]
Проверил:
[должность, подпись (инициалы, фамилия)]

## ЛС-09-03
Приложение № 2
Утверждено приказом № 421 от 4 августа 2020 г. Минстроя РФ в редакции приказа № 557 от 7 июля 2022 г.
Наименование программного продукта | [5 empty] | ГРАНД-Смета, версия 2022.2
Наименование редакции сметных нормативов | [5 empty] | Изменения в сметные нормы, федеральные единичные расценки и отдельные составляющие к ним, включенные в федеральный реестр сметных нормативов приказами Минстроя России от 26 декабря 2019 г. № 871/пр, 872/пр, 873/пр, 874/пр, 875/пр, 876/пр (в ред. приказов от 30.03.2020 № 171/пр, 172/пр, от 01.06.2020 № 294/пр, 295/пр, от 30.06.2020 № 352/пр, 353/пр, от 20.10.2020 № 635/пр, 636/пр, от 09.02.2021 № 50/пр, 51/пр, от 24.05.2021 № 320/пр, 321/пр, от 24.06.2021 № 407/пр, 408/пр, от 14.10.2021 № 745/пр, 746/пр), от 20.12.2021 № 961/пр, 962/пр)
Реквизиты приказа Минстроя России об утверждении дополнений и изменений к сметным нормативам
Реквизиты письма Минстроя России об индексах изменения сметной стоимости строительства, включаемые в федеральный реестр сметных нормативов и размещаемые в федеральной государственной информационной системе ценообразования в строительстве, подготовленного в соответствии пунктом 85 Методики расчета индексов изменения сметной стоимости строительства, утвержденной приказом Министерства строительства и жилищно-коммунального хозяйства Российской Федерации от 5 июня 2019 г. № 326/пр¹
Реквизиты нормативного правового акта об утверждении оплаты труда, утверждаемый в соответствии с пунктом 22(1) Правилами мониторинга цен, утвержденными постановлением Правительства Российской Федерации от 23 декабря 2016 г. № 1452
Наименование субъекта Российской Федерации
Наименование зоны субъекта Российской Федерации
(наименование стройки)
Строительство ВЛ 10 кВ, ТП, ВЛ 0,4 кВ в Калининском районе (договор ТП 2262-005045 ФКУ "Нижне-Волжское")" "под ключ"
(наименование объекта капитального строительства)
ЛОКАЛЬНЫЙ СМЕТНЫЙ РАСЧЕТ (СМЕТА) № 09-03
ПНР 0,4 кВ
(наименование работ и затрат)
Составлен | базисно-индексным | методом
Основание | 2005ДРГ1-СЭС-Р-ЭВ.СО1 Изм.1
(проектная и (или) иная техническая документация)
Составлен(а) в текущем (базисном) уровне цен |  |  | 2021г
Сметная стоимость |  | 0.26 | (0,02) | тыс.руб.
в том числе:
| строительных работ | 0 | (0) | тыс.руб. |  | Средства на оплату труда рабочих |  |  |  |  | 0.13 | (0,01) | тыс.руб.
| монтажных работ | 0 | (0) | тыс.руб. |  | Нормативные затраты труда рабочих |  |  |  |  | 0.8 |  | чел.час.
| оборудования | 0 | (0) | тыс.руб. |  | Нормативные затраты труда машинистов | [6 empty] | чел.час.
| прочих затрат | 0.26 | (0,02) | тыс.руб.
№ п/п | Обоснование | Наименование работ и затрат |  |  | Единица измерения | Количество |  |  | Сметная стоимость в базисном уровне цен (в текущем уровне цен (гр. 8) для ресурсов, отсутствующих в ФРСН), руб. |  |  | Индексы | Сметная стоимость в текущем уровне цен, руб.
[6 empty] | на единицу | коэффициенты | всего с учетом коэффициентов | на единицу | коэффициенты | всего
1 | 2 | 3 |  |  | 4 | 5 | 6 | 7 | 8 | 9 | 10 | 11 | 12
Раздел 1. Пусконаладочные работы
1 | ФЕРп01-11-010-01 | Измерение сопротивления растеканию тока: заземлителя |  |  | 4: измерение; 7: 1
| ПНР | "в холостую" ПЗ=0,8 (ОЗП=0,8; ЭМ=0,8 к расх.; ЗПМ=0,8; МАТ=0,8 к расх.; ТЗ=0,8; ТЗМ=0,8)
| 1 | ОТ |  |  | 8: 12.81; 9: 0.8; 10: 10.25; 11: 12.27; 12: 125.77
|  | ЗТ |  |  | 4: чел.-ч; 5: 1; 6: 0.8; 7: 0.8
|  | Итого по расценке |  |  | 8: 12.81; 10: 10.25
|  | ФОТ |  |  | 10: 10.25; 12: 125.77
| Приказ № 812/пр от 21.12.2020 Прил. п.83 | НР Пусконаладочные работы: 'вхолостую' - 80%, 'под нагрузкой' - 20% |  |  | 4: %; 5: 74; 7: 74; 10: 7.59; 12: 93.07
| Приказ № 774/пр от 11.12.2020 Прил. п.83 | СП Пусконаладочные работы: 'вхолостую' - 80%, 'под нагрузкой' - 20% |  |  | 4: %; 5: 36; 7: 36; 10: 3.69; 12: 45.28
|  | Всего по позиции |  |  | 10: 21.53; 12: 264.12
Итоги по смете:
|  | Итого прямые затраты (справочно) |  |  | 10: 10.25; 12: 125.77
в том числе:
|  | Оплата труда рабочих |  |  | 10: 10.25; 12: 125.77
|  | Прочие затраты |  |  | 10: 21.53; 12: 264.12
|  | Пусконаладочные работы |  |  | 10: 21.53; 12: 264.12
в том числе:
|  | оплата труда |  |  | 10: 10.25; 12: 125.77
|  | накладные расходы |  |  | 10: 7.59; 12: 93.07
|  | сметная прибыль |  |  | 10: 3.69; 12: 45.28
|  | Итого ФОТ (справочно) |  |  | 10: 10.25; 12: 125.77
|  | Итого накладные расходы (справочно) |  |  | 10: 7.59; 12: 93.07
|  | Итого сметная прибыль (справочно) |  |  | 10: 3.69; 12: 45.28
|  | ВСЕГО по смете |  |  | 10: 21.53; 12: 264.12
Составил:
[должность, подпись (инициалы, фамилия)]
Проверил:
[должность, подпись (инициалы, фамилия)]