## ССР
Приложение 1 к техническому заданию
СОГЛАСОВАНО: | [11 empty] | УТВЕРЖДЕНО:
Директор ООО "Стройком-А"
__________________________ А.Ф. Лазаренко
"_____"_________________________2022 г. | [8 empty] | "_____"_________________________2022 г.
"УТВЕРЖДАЮ"
Генеральный директор
АО "Энергосервис Волги"
___________В. А. Решетников
"____"_____________2023 г.
СВОДНЫЙ СМЕТНЫЙ РАСЧЕТ СТОИМОСТИ СТРОИТЕЛЬСТВА № ССРСС-1
"Строительство ВЛЗ 10 кВ от ВЛ-10 кВ ф. 1005 ПС 35 кВ "Чернышевка", установка КТП-10/0,4 и строительство ВЛИ-0,4 кВ в Новобурасском районе, дог. ТП №2291-000676 от 10.06.2022 г., КФХ "Вертянова Ю. С. " (под ключ)
(наименование стройки)
Индексы перевода в уровень цен IV квартала 2017 г.
К IV квартала 2017 г.
| СМР |  |  | 6.16
| Оборудование |  |  | 4.44
| ПНР прочие |  |  | 8.74
| Проектные работы |  |  | 3.99
| ФЕР |  |  | 7.05
| Вынос трассы в натуру |  |  | 3.99
Индексы перевода в текущий уровеннь цен 2021 г.
К I квартала 2022г.
СМР (индекс к ФЕР по статьям затрат, Саратовская область, Прочие объекты) Письмо Минстрой РФ №67263-ИФ/09 от 14.12.2022г.
| ОЗП |  |  | 25.9
| ЭМ |  |  | 10.53
| ЗПМ |  |  | 25.9
| МАТ |  |  | 8
| Оборудование |  |  | 6.19
| ПНР Прочие работы и затраты Письмо Минстрой РФ №67263-ИФ/09 от 14.12.2022г. |  |  | 25.9
№ пп | Обоснование | Наименование глав, объектов капитального строительства, работ и затрат | Сметная стоимость в базисном уровне цен 2000 г., руб. |  |  |  | Общая сметная стоимость в базисном уровне цен 2000 г. | Сметная стоимость в текущем уровне цен 2 квартала 2022г., руб |  |  |  | Общая сметная стоимость в текущем уровне цен 3 кв.2022г., руб | Сметная стоимость в уровне цен IV квартала 2017 г., руб. |  |  |  | Общая сметная стоимость в уровне цен IV квартала 2017 г., руб
|  |  | строительных работ | монтажных работ | оборудования | прочих |  | строительных работ | монтажных работ | оборудования | прочих |  | строительных работ | монтажных работ | оборудования | прочих
1 | 2 | 3 | 4 | 5 | 6 | 7 | 8 | 9 | 10 | 11 | 12 | 13 | 14 | 15 | 16 | 17 | 18
Глава 1. Подготовка территории строительства
|  | Итого по Главе 1 | [10 empty] | #REF! | #REF! | #REF! | #REF! | #REF!
Глава 2. Основные объекты строительства
4 | ЛС-02-01 | Монтажные работы ВЛ 10 кв | 20991.88 | 724.26 |  |  | 21716.14 | 371228 | 18589 |  |  | 389817
5 | ЛС-02-02 | Монтажные работы КТП | 5750.28 | 482.75 | 105883.55 |  | 112116.58 | 78403 | 12334 | 655419 |  | 746156
6 | ЛС-02-03 | Монтажные работы ВЛ 0,4 кв | 5637.34 | 3542.2 | 8750.67 |  | 17930.21 | 54473 | 68316 | 54167 |  | 176956 | 39743.25 | 24972.51 | 38852.97 |  | 103568.73
|  | Итого по Главе 2 | 32379.5 | 4749.21 | 114634.22 |  | 151762.93 | 504104 | 99239 | 709586 |  | 1312929 | 39743.25 | 24972.51 | 38852.97 | 0 | 103568.73
|  | Итого по Главам 1-7: | 32379.5 | 4749.21 | 114634.22 | 5600.59 | 151762.93 | 504104 | 99239 | 709586 | 29515.11 | 1312929 | #REF! | #REF! | #REF! | #REF! | #REF!
Глава 9. Прочие работы и затраты
7 | ЛС-09-01 | ПНР ВЛ 10 кВ |  |  |  | 688.75 | 688.75 |  |  |  | 1282.93 | 1282.93
8 | ЛС-09-01 | ПНР КТП |  |  |  | 1352.44 | 1352.44 |  |  |  | 17715.84 | 17715.84
9 | ЛС-09-01 | ПНР ВЛ 0,4 кв |  |  |  | 1073.53 | 1073.53 |  |  |  | 264.12 | 264.12 |  |  |  | 9382.65 | 9382.65
| ЛС-09-02 | Пусконаладочные работы ВЛ-10 кВ
|  | Итого по Главе 9 | 0 | 0 | 0 | 3114.72 | 3114.72 |  |  |  | 19262.89 | 19262.89 | 0 | 0 | 0 | 9382.65 | 9382.65
|  | Итого по Главам 1-9 | 32379.5 | 4749.21 | 114634.22 | 3114.72 | 154877.65 | 504104 | 99239 | 709586 | 19262.89 | 1332191.89 | #REF! | #REF! | #REF! | #REF! | #REF!
Налоги и обязательные платежи
11 | № 303-ФЗ от 03.08.2018 | Средства на покрытие затрат НДС 20% | 6475.9 | 949.842 | 22926.844 | 622.944 | 30975.53 | 100820.8 | 19847.8 | 141917.2 | 3852.578 | 266438.378 | #REF! | #REF! | #REF! | #REF! | #REF!
|  | Всего по сводному сметному расчету стоимости строительства | 38855.4 | 5699.052 | 137561.064 | 3737.664 | 185853.18 | 604924.8 | 119086.8 | 851503.2 | 23115.468 | 1598630.268 | #REF! | #REF! | #REF! | #REF! | #REF!
Согласовано:
| Составил: | Ведущий специалист |  |  |  |  | Л. Г. Лейба
| Проверил: | Главный инженер |  |  |  |  | В. Б. Минаев
Согласовано:

## ЛС-02-01
Приложение № 2
Утверждено приказом № 421 от 4 августа 2020 г. Минстроя РФ
Наименование редакции сметных нормативов |  |  | Изменения в сметные нормы, федеральные единичные расценки и отдельные составляющие к ним, включенные в федеральный реестр сметных нормативов приказами Минстроя России от 26 декабря 2019 г. № 871/пр, 872/пр, 873/пр, 874/пр, 875/пр, 876/пр (в ред. приказов от 30.03.2020 № 171/пр, 172/пр, от 01.06.2020 № 294/пр, 295/пр, от 30.06.2020 № 352/пр, 353/пр, от 20.10.2020 № 635/пр, 636/пр, от 09.02.2021 № 50/пр, 51/пр, от 24.05.2021 № 320/пр, 321/пр, от 24.06.2021 № 407/пр, 408/пр, от 14.10.2021 № 745/пр, 746/пр), от 20.12.2021 № 961/пр, 962/пр)
Наименование программного продукта |  |  | ГРАНД-Смета, версия 2022.2
(наименование стройки)
Строительство ВЛЗ-10 кВ от ВЛ-10 кВ ф. 1005 ПС 35 кВ "Чернышевка", установка КТП-10/0,4 кВ и строительство ВЛИ-0,4 кВ в Новобурасском районе, дог. ТП №2291-000676 от 10.06.2022 г., КФХ "Вертянова Ю. С." (под ключ)
(наименование объекта капитального строительства)
ЛОКАЛЬНЫЙ СМЕТНЫЙ РАСЧЕТ (СМЕТА) № 02-01
Строительство ВЛ-10 кВ
(наименование конструктивного решения)
Составлен | базисно-индексным | методом
Основание | 2005ДРГ1-СЭС-Р-ЭВ.СО1 Изм.1
(проектная и (или) иная техническая документация)
Сметная стоимость |  | 398 | (114,92) | тыс.руб.
в том числе:
| строительных работ | 971.91 | (21,72) | тыс.руб. |  | Средства на оплату труда рабочих |  |  |  |  | 101.18 | (3,91) | тыс.руб.
| монтажных работ | 371.23 | (20,99) | тыс.руб. |  | Нормативные затраты труда рабочих |  |  |  |  | 433.92 |  | чел.час.
| оборудования | 18.59 | (0,72) | тыс.руб. |  | Нормативные затраты труда машинистов |  |  |  |  | 67.95 |  | чел.час.
| прочих затрат | 0 | (0) | тыс.руб. |  | Расчетный измеритель конструктивного решения
№ п/п | Обоснование | Наименование работ и затрат |  |  | Единица измерения | Количество |  |  | Сметная стоимость в базисном уровне цен (в текущем уровне цен (гр. 8) для ресурсов, отсутствующих в СНБ), руб. |  |  | Индексы | Сметная стоимость в текущем уровне цен, руб.
[6 empty] | на единицу | коэффициенты | всего с учетом коэффициентов | на единицу | коэффициенты | всего
1 | 2 | 3 |  |  | 4 | 5 | 6 | 7 | 8 | 9 | 10 | 11 | 12
Раздел 1. Строительно-монтажные работы
1 | ФЕР33-04-003-01 | Установка железобетонных опор ВЛ 0,38; 6-10 кВ с траверсами без приставок: одностоечных |  |  | 4: шт; 7: 11
| 1 | ОТ |  |  | 8: 27.11; 10: 298.21; 11: 25.9; 12: 7724
| 2 | ЭМ |  |  | 8: 106.69; 10: 1173.59; 11: 10.53; 12: 12358
| 3 | в т.ч. ОТм |  |  | 8: 10.09; 10: 110.99; 11: 25.9; 12: 2875
| 4 | М |  |  | 8: 45.54; 10: 500.94; 11: 8; 12: 4008
|  | ЗТ |  |  | 4: чел.-ч; 5: 3.06; 7: 33.66
|  | ЗТм |  |  | 4: чел.-ч; 5: 0.87; 7: 9.57
|  | Итого по расценке |  |  | 8: 179.34; 10: 1972.74
|  | ФОТ |  |  | 10: 409.2; 12: 10599
| Приказ № 812/пр от 21.12.2020 Прил. п.27 | НР Линии электропередачи |  |  | 4: %; 5: 103; 7: 103; 10: 421.48; 12: 10917
| Приказ № 774/пр от 11.12.2020 Прил. п.27, Приказ № 774/пр от 11.12.2020 п.16 | СП Линии электропередачи |  |  | % | 60 | 0.85 | 51 |  |  | 208.69 |  | 5405
|  | Всего по позиции |  |  | 10: 2602.91; 12: 40412
2 | ФЕР33-04-003-01 | Установка железобетонных опор ВЛ 0,38; 6-10 кВ с траверсами без приставок: одностоечных | bar: 4; 7
| 1 | ОТ |  |  | 8: 27.11; 10: 27.11; 11: 25.9; 12: 702
| 2 | ЭМ |  |  | 8: 106.69; 10: 106.69; 11: 10.53; 12: 1123
| 3 | в т.ч. ОТм |  |  | 8: 10.09; 10: 10.09; 11: 25.9; 12: 261
| 4 | М |  |  | 8: 45.54; 10: 45.54; 11: 8; 12: 364
|  | ЗТ |  |  | 4: чел.-ч; 5: 3.06; 7: 3.06
|  | ЗТм |  |  | 4: чел.-ч; 5: 0.87; 7: 0.87
|  | Итого по расценке |  |  | 8: 179.34; 10: 179.34
|  | ФОТ |  |  | 10: 37.2; 12: 963
| Приказ № 812/пр от 21.12.2020 Прил. п.27 | НР Линии электропередачи |  |  | 4: %; 5: 103; 7: 103; 10: 38.32; 12: 992
| Приказ № 774/пр от 11.12.2020 Прил. п.27, Приказ № 774/пр от 11.12.2020 п.16 | СП Линии электропередачи |  |  | % | 60 | 0.85 | 51 |  |  | 18.97 |  | 491
|  | Всего по позиции |  |  | 10: 236.63; 12: 3672
3 | ФЕР33-04-003-02 | Установка железобетонных опор ВЛ 0,38; 6-10 кВ с траверсами без приставок: одностоечных с одним подкосом |  |  | 4: шт; 7: 2
| 1 | ОТ |  |  | 8: 52.98; 10: 105.96; 11: 25.9; 12: 2744
| 2 | ЭМ |  |  | 8: 247.94; 10: 495.88; 11: 10.53; 12: 5222
| 3 | в т.ч. ОТм |  |  | 8: 23.2; 10: 46.4; 11: 25.9; 12: 1202
| 4 | М |  |  | 8: 45.54; 10: 91.08; 11: 8; 12: 729
|  | ЗТ |  |  | 4: чел.-ч; 5: 5.98; 7: 11.96
|  | ЗТм |  |  | 4: чел.-ч; 5: 2; 7: 4
|  | Итого по расценке |  |  | 8: 346.46; 10: 692.92
|  | ФОТ |  |  | 10: 152.36; 12: 3946
| Приказ № 812/пр от 21.12.2020 Прил. п.27 | НР Линии электропередачи |  |  | 4: %; 5: 103; 7: 103; 10: 156.93; 12: 4064
| Приказ № 774/пр от 11.12.2020 Прил. п.27, Приказ № 774/пр от 11.12.2020 п.16 | СП Линии электропередачи |  |  | % | 60 | 0.85 | 51 |  |  | 77.7 |  | 2012
|  | Всего по позиции |  |  | 10: 927.55; 12: 14771
4 | ФЕР33-04-003-03 | Установка железобетонных опор ВЛ 0,38; 6-10 кВ с траверсами без приставок: одностоечных с двумя подкосами |  |  | 4: шт; 7: 2
| 1 | ОТ |  |  | 8: 79.74; 10: 159.48; 11: 25.9; 12: 4131
| 2 | ЭМ |  |  | 8: 400.28; 10: 800.56; 11: 10.53; 12: 8430
| 3 | в т.ч. ОТм |  |  | 8: 37.24; 10: 74.48; 11: 25.9; 12: 1929
| 4 | М |  |  | 8: 45.54; 10: 91.08; 11: 8; 12: 729
|  | ЗТ |  |  | 4: чел.-ч; 5: 9; 7: 18
|  | ЗТм |  |  | 4: чел.-ч; 5: 3.21; 7: 6.42
|  | Итого по расценке |  |  | 8: 525.56; 10: 1051.12
|  | ФОТ |  |  | 10: 233.96; 12: 6060
| Приказ № 812/пр от 21.12.2020 Прил. п.27 | НР Линии электропередачи |  |  | 4: %; 5: 103; 7: 103; 10: 240.98; 12: 6242
| Приказ № 774/пр от 11.12.2020 Прил. п.27, Приказ № 774/пр от 11.12.2020 п.16 | СП Линии электропередачи |  |  | % | 60 | 0.85 | 51 |  |  | 119.32 |  | 3091
|  | Всего по позиции |  |  | 10: 1411.42; 12: 22623
5 | ФЕР33-04-016-02 | Развозка конструкций и материалов опор ВЛ 0,38-10 кВ по трассе: одностоечных железобетонных опор |  |  | 4: шт; 7: 22
| 1 | ОТ |  |  | 8: 3.59; 10: 78.98; 11: 25.9; 12: 2046
| 2 | ЭМ |  |  | 8: 46.57; 10: 1024.54; 11: 10.53; 12: 10788
| 3 | в т.ч. ОТм |  |  | 8: 6.48; 10: 142.56; 11: 25.9; 12: 3692
|  | ЗТ |  |  | 4: чел.-ч; 5: 0.44; 7: 9.68
|  | ЗТм |  |  | 4: чел.-ч; 5: 0.48; 7: 10.56
|  | Итого по расценке |  |  | 8: 50.16; 10: 1103.52
|  | ФОТ |  |  | 10: 221.54; 12: 5738
| Приказ № 812/пр от 21.12.2020 Прил. п.27 | НР Линии электропередачи |  |  | 4: %; 5: 103; 7: 103; 10: 228.19; 12: 5910
| Приказ № 774/пр от 11.12.2020 Прил. п.27, Приказ № 774/пр от 11.12.2020 п.16 | СП Линии электропередачи |  |  | % | 60 | 0.85 | 51 |  |  | 112.99 |  | 2926
|  | Всего по позиции |  |  | 10: 1444.7; 12: 21670
6 | ФЕР33-04-016-05 | Развозка конструкций и материалов опор ВЛ 0,38-10 кВ по трассе: материалов оснастки одностоечных опор |  |  | 4: шт; 7: 12
| 1 | ОТ |  |  | 8: 2.04; 10: 24.48; 11: 25.9; 12: 634
| 2 | ЭМ |  |  | 8: 11.01; 10: 132.12; 11: 10.53; 12: 1391
| 3 | в т.ч. ОТм |  |  | 8: 1.89; 10: 22.68; 11: 25.9; 12: 587
|  | ЗТ |  |  | 4: чел.-ч; 5: 0.25; 7: 3
|  | ЗТм |  |  | 4: чел.-ч; 5: 0.14; 7: 1.68
|  | Итого по расценке |  |  | 8: 13.05; 10: 156.6
|  | ФОТ |  |  | 10: 47.16; 12: 1221
| Приказ № 812/пр от 21.12.2020 Прил. п.27 | НР Линии электропередачи |  |  | 4: %; 5: 103; 7: 103; 10: 48.57; 12: 1258
| Приказ № 774/пр от 11.12.2020 Прил. п.27, Приказ № 774/пр от 11.12.2020 п.16 | СП Линии электропередачи |  |  | % | 60 | 0.85 | 51 |  |  | 24.05 |  | 623
|  | Всего по позиции |  |  | 10: 229.22; 12: 3906
7 | ФЕР33-04-016-06 | Развозка конструкций и материалов опор ВЛ 0,38-10 кВ по трассе: материалов оснастки сложных опор |  |  | 4: шт; 7: 4
| 1 | ОТ |  |  | 8: 2.45; 10: 9.8; 11: 25.9; 12: 254
| 2 | ЭМ |  |  | 8: 12.58; 10: 50.32; 11: 10.53; 12: 530
| 3 | в т.ч. ОТм |  |  | 8: 2.16; 10: 8.64; 11: 25.9; 12: 224
|  | ЗТ |  |  | 4: чел.-ч; 5: 0.3; 7: 1.2
|  | ЗТм |  |  | 4: чел.-ч; 5: 0.16; 7: 0.64
|  | Итого по расценке |  |  | 8: 15.03; 10: 60.12
|  | ФОТ |  |  | 10: 18.44; 12: 478
| Приказ № 812/пр от 21.12.2020 Прил. п.27 | НР Линии электропередачи |  |  | 4: %; 5: 103; 7: 103; 10: 18.99; 12: 492
| Приказ № 774/пр от 11.12.2020 Прил. п.27, Приказ № 774/пр от 11.12.2020 п.16 | СП Линии электропередачи |  |  | % | 60 | 0.85 | 51 |  |  | 9.4 |  | 244
|  | Всего по позиции |  |  | 10: 88.51; 12: 1520
8 | ФЕР33-04-009-02 | Подвеска проводов ВЛ 6-10 кВ в ненаселенной местности сечением: свыше 35 мм2 с помощью механизмов, (3 провода) при 10 опорах на км линии |  |  | 4: км; 7: 0.578
| 1 | ОТ |  |  | 8: 405.97; 10: 234.65; 11: 25.9; 12: 6077
| 2 | ЭМ |  |  | 8: 1152.08; 10: 665.9; 11: 10.53; 12: 7012
| 3 | в т.ч. ОТм |  |  | 8: 179.72; 10: 103.88; 11: 25.9; 12: 2690
| 4 | М |  |  | 8: 361.07; 10: 208.7; 11: 8; 12: 1670
|  | ЗТ |  |  | 4: чел.-ч; 5: 43.7; 7: 25.2586
|  | ЗТм |  |  | 4: чел.-ч; 5: 15.14; 7: 8.7509
|  | Итого по расценке |  |  | 8: 1919.12; 10: 1109.25
|  | ФОТ |  |  | 10: 338.53; 12: 8767
| Приказ № 812/пр от 21.12.2020 Прил. п.27 | НР Линии электропередачи |  |  | 4: %; 5: 103; 7: 103; 10: 348.69; 12: 9030
| Приказ № 774/пр от 11.12.2020 Прил. п.27, Приказ № 774/пр от 11.12.2020 п.16 | СП Линии электропередачи |  |  | % | 60 | 0.85 | 51 |  |  | 172.65 |  | 4471
|  | Всего по позиции |  |  | 10: 1630.59; 12: 28260
9 | ФЕР33-04-009-10 | При увеличении количества опор на 1 км ВЛ добавлять: к расценке 33-04-009-02 | bar: 4; 7
| 1 | ОТ |  |  | 8: 14.38; 10: 14.38; 11: 25.9; 12: 372
| 2 | ЭМ |  |  | 8: 43.9; 10: 43.9; 11: 10.53; 12: 462
| 3 | в т.ч. ОТм |  |  | 8: 5.66; 10: 5.66; 11: 25.9; 12: 147
| 4 | М |  |  | 8: 359.8; 10: 359.8; 11: 8; 12: 2878
|  | ЗТ |  |  | 4: чел.-ч; 5: 1.53; 7: 1.53
|  | ЗТм |  |  | 4: чел.-ч; 5: 0.55; 7: 0.55
|  | Итого по расценке |  |  | 8: 418.08; 10: 418.08
|  | ФОТ |  |  | 10: 20.04; 12: 519
| Приказ № 812/пр от 21.12.2020 Прил. п.27 | НР Линии электропередачи |  |  | 4: %; 5: 103; 7: 103; 10: 20.64; 12: 535
| Приказ № 774/пр от 11.12.2020 Прил. п.27, Приказ № 774/пр от 11.12.2020 п.16 | СП Линии электропередачи |  |  | % | 60 | 0.85 | 51 |  |  | 10.22 |  | 265
|  | Всего по позиции |  |  | 10: 448.94; 12: 4512
10 | ФЕР33-04-011-05 | Подвеска проводов ВЛ 10 кВ на переходах через препятствия: автомобильные дороги 2 и 3 категории с тремя линиями связи |  |  | 4: переход; 7: 1
| 1 | ОТ |  |  | 8: 198.29; 10: 198.29; 11: 25.9; 12: 5136
| 2 | ЭМ |  |  | 8: 70.97; 10: 70.97; 11: 10.53; 12: 747
| 3 | в т.ч. ОТм |  |  | 8: 12.53; 10: 12.53; 11: 25.9; 12: 325
|  | ЗТ |  |  | 4: чел.-ч; 5: 21.6; 7: 21.6
|  | ЗТм |  |  | 4: чел.-ч; 5: 1.08; 7: 1.08
|  | Итого по расценке |  |  | 8: 269.26; 10: 269.26
|  | ФОТ |  |  | 10: 210.82; 12: 5461
| Приказ № 812/пр от 21.12.2020 Прил. п.27 | НР Линии электропередачи |  |  | 4: %; 5: 103; 7: 103; 10: 217.14; 12: 5625
| Приказ № 774/пр от 11.12.2020 Прил. п.27, Приказ № 774/пр от 11.12.2020 п.16 | СП Линии электропередачи |  |  | % | 60 | 0.85 | 51 |  |  | 107.52 |  | 2785
|  | Всего по позиции |  |  | 10: 593.92; 12: 14293
11 | ФЕР33-04-030-03 | Установка разъединителей: с помощью механизмов |  |  | 4: компл; 7: 3
| 1 | ОТ |  |  | 8: 74.65; 10: 223.95; 11: 25.9; 12: 5800
| 2 | ЭМ |  |  | 8: 97.33; 10: 291.99; 11: 10.53; 12: 3075
| 3 | в т.ч. ОТм |  |  | 8: 13; 10: 39; 11: 25.9; 12: 1010
| 4 | М |  |  | 8: 2.16; 10: 6.48; 11: 8; 12: 52
|  | ЗТ |  |  | 4: чел.-ч; 5: 7.42; 7: 22.26
|  | ЗТм |  |  | 4: чел.-ч; 5: 1.02; 7: 3.06
|  | Итого по расценке |  |  | 8: 174.14; 10: 522.42
|  | ФОТ |  |  | 10: 262.95; 12: 6810
| Приказ № 812/пр от 21.12.2020 Прил. п.27 | НР Линии электропередачи |  |  | 4: %; 5: 103; 7: 103; 10: 270.84; 12: 7014
| Приказ № 774/пр от 11.12.2020 Прил. п.27, Приказ № 774/пр от 11.12.2020 п.16 | СП Линии электропередачи |  |  | % | 60 | 0.85 | 51 |  |  | 134.1 |  | 3473
|  | Всего по позиции |  |  | 10: 927.36; 12: 19414
12 | ФЕР33-04-030-01 | Установка разрядников: с помощью механизмов |  |  | 4: компл; 7: 5
| 1 | ОТ |  |  | 8: 33.31; 10: 166.55; 11: 25.9; 12: 4314
| 2 | ЭМ |  |  | 8: 84.35; 10: 421.75; 11: 10.53; 12: 4441
| 3 | в т.ч. ОТм |  |  | 8: 11.1; 10: 55.5; 11: 25.9; 12: 1437
| 4 | М |  |  | 8: 2.86; 10: 14.3; 11: 8; 12: 114
|  | ЗТ |  |  | 4: чел.-ч; 5: 3.76; 7: 18.8
|  | ЗТм |  |  | 4: чел.-ч; 5: 1.07; 7: 5.35
|  | Итого по расценке |  |  | 8: 120.52; 10: 602.6
|  | ФОТ |  |  | 10: 222.05; 12: 5751
| Приказ № 812/пр от 21.12.2020 Прил. п.27 | НР Линии электропередачи |  |  | 4: %; 5: 103; 7: 103; 10: 228.71; 12: 5924
| Приказ № 774/пр от 11.12.2020 Прил. п.27, Приказ № 774/пр от 11.12.2020 п.16 | СП Линии электропередачи |  |  | % | 60 | 0.85 | 51 |  |  | 113.25 |  | 2933
|  | Всего по позиции |  |  | 10: 944.56; 12: 17726
13 | ФЕР33-04-030-02 | Установка устройств для наложения защитного заземления ( СЕ3) |  |  | 4: компл; 7: 48
| 1 | ОТ |  |  | 8: 38.81; 10: 1862.88; 11: 25.9; 12: 48249
| 2 | ЭМ |  |  | 8: 14.46; 10: 694.08; 11: 10.53; 12: 7309
| 3 | в т.ч. ОТм |  |  | 8: 2.55; 10: 122.4; 11: 25.9; 12: 3170
| 4 | М |  |  | 8: 2.86; 10: 137.28; 11: 8; 12: 1098
|  | ЗТ |  |  | 4: чел.-ч; 5: 4.38; 7: 210.24
|  | ЗТм |  |  | 4: чел.-ч; 5: 0.22; 7: 10.56
|  | Итого по расценке |  |  | 8: 56.13; 10: 2694.24
|  | ФОТ |  |  | 10: 1985.28; 12: 51419
| Приказ № 812/пр от 21.12.2020 Прил. п.27 | НР Линии электропередачи |  |  | 4: %; 5: 103; 7: 103; 10: 2044.84; 12: 52962
| Приказ № 774/пр от 11.12.2020 Прил. п.27, Приказ № 774/пр от 11.12.2020 п.16 | СП Линии электропередачи |  |  | % | 60 | 0.85 | 51 |  |  | 1012.49 |  | 26224
|  | Всего по позиции |  |  | 10: 5751.57; 12: 135842
14 | ФЕРм20-02-024-02 | Установка на опорах: предупреждающих знаков высокого напряжения |  |  | 4: шт; 7: 16
| 1 | ОТ |  |  | 8: 18.22; 10: 291.52; 11: 25.9; 12: 7550
| 4 | М |  |  | 8: 0.36; 10: 5.76; 11: 8; 12: 46
|  | ЗТ |  |  | 4: чел.-ч; 5: 1.76; 7: 28.16
|  | Итого по расценке |  |  | 8: 18.58; 10: 297.28
|  | ФОТ |  |  | 10: 291.52; 12: 7550
| Приказ № 812/пр от 21.12.2020 Прил. п.62 | НР Оборудование контактной сети на железнодорожном транспорте |  |  | 4: %; 5: 95; 7: 95; 10: 276.94; 12: 7173
| Приказ № 774/пр от 11.12.2020 Прил. п.62 | СП Оборудование контактной сети на железнодорожном транспорте |  |  | 4: %; 5: 45; 7: 45; 10: 131.18; 12: 3398
|  | Всего по позиции |  |  | 10: 705.4; 12: 18167
Заземление
15 | ФЕР01-02-057-02 | Разработка грунта вручную в траншеях глубиной до 2 м без креплений с откосами, группа грунтов: 2 |  |  | 4: 100 м3; 7: 0.011
| 1 | ОТ |  |  | 8: 1201.2; 10: 13.21; 11: 25.9; 12: 342
|  | ЗТ |  |  | 4: чел.-ч; 5: 154; 7: 1.694
|  | Итого по расценке |  |  | 8: 1201.2; 10: 13.21
|  | ФОТ |  |  | 10: 13.21; 12: 342
| Приказ № 812/пр от 21.12.2020 Прил. п.1.2 | НР Земляные работы, выполняемые ручным способом |  |  | 4: %; 5: 89; 7: 89; 10: 11.76; 12: 304
| Приказ № 774/пр от 11.12.2020 Прил. п.1.2, Приказ № 774/пр от 11.12.2020 п.16 | СП Земляные работы, выполняемые ручным способом |  |  | % | 40 | 0.85 | 34 |  |  | 4.49 |  | 116
|  | Всего по позиции |  |  | 10: 29.46; 12: 762
16 | ФЕР01-02-061-02 | Засыпка вручную траншей, пазух котлованов и ям, группа грунтов: 2 |  |  | 4: 100 м3; 7: 0.011
| 1 | ОТ |  |  | 8: 729; 10: 8.02; 11: 25.9; 12: 208
|  | ЗТ |  |  | 4: чел.-ч; 5: 97.2; 7: 1.0692
|  | Итого по расценке |  |  | 8: 729; 10: 8.02
|  | ФОТ |  |  | 10: 8.02; 12: 208
| Приказ № 812/пр от 21.12.2020 Прил. п.1.2 | НР Земляные работы, выполняемые ручным способом |  |  | 4: %; 5: 89; 7: 89; 10: 7.14; 12: 185
| Приказ № 774/пр от 11.12.2020 Прил. п.1.2, Приказ № 774/пр от 11.12.2020 п.16 | СП Земляные работы, выполняемые ручным способом |  |  | % | 40 | 0.85 | 34 |  |  | 2.73 |  | 71
|  | Всего по позиции |  |  | 10: 17.89; 12: 464
17 | ФЕР33-03-004-01 | Забивка вертикальных заземлителей механизированная на глубину до 5 м |  |  | 4: шт; 7: 14
| 1 | ОТ |  |  | 8: 3.81; 10: 53.34; 11: 25.9; 12: 1382
| 2 | ЭМ |  |  | 8: 59.64; 10: 834.96; 11: 10.53; 12: 8792
| 3 | в т.ч. ОТм |  |  | 8: 3.22; 10: 45.08; 11: 25.9; 12: 1168
| 4 | М |  |  | 8: 32.85; 10: 4.34; 11: 8; 12: 35
|  | ЗТ |  |  | 4: чел.-ч; 5: 0.45; 7: 6.3
|  | ЗТм |  |  | 4: чел.-ч; 5: 0.32; 7: 4.48
|  | Итого по расценке |  |  | 8: 63.76; 10: 892.64
|  | ФОТ |  |  | 10: 98.42; 12: 2550
| Приказ № 812/пр от 21.12.2020 Прил. п.27 | НР Линии электропередачи |  |  | 4: %; 5: 103; 7: 103; 10: 101.37; 12: 2627
| Приказ № 774/пр от 11.12.2020 Прил. п.27, Приказ № 774/пр от 11.12.2020 п.16 | СП Линии электропередачи |  |  | % | 60 | 0.85 | 51 |  |  | 50.19 |  | 1301
|  | Всего по позиции |  |  | 10: 1044.2; 12: 14137
18 | ТЦ_08.3.04.02_64_6452936861_01 | Сталь арматурная, горячекатаная, гладкая, класс А-I, диаметр 16-18 мм |  |  | м |  |  | 45 | 18.75 |  | 843.75 | 8 | 6750
(Линии электропередачи)
Цена=180/1,2/8
|  | Всего по позиции |  |  | 10: 843.75; 12: 6750
19 | ФЕР01-02-057-02 | Разработка грунта вручную в траншеях глубиной до 2 м без креплений с откосами, группа грунтов: 2 |  |  | 4: 100 м3; 7: 0.021
| 1 | ОТ |  |  | 8: 1201.2; 10: 25.23; 11: 25.9; 12: 653
|  | ЗТ |  |  | 4: чел.-ч; 5: 154; 7: 3.234
|  | Итого по расценке |  |  | 8: 1201.2; 10: 25.23
|  | ФОТ |  |  | 10: 25.23; 12: 653
| Приказ № 812/пр от 21.12.2020 Прил. п.1.2 | НР Земляные работы, выполняемые ручным способом |  |  | 4: %; 5: 89; 7: 89; 10: 22.45; 12: 581
| Приказ № 774/пр от 11.12.2020 Прил. п.1.2, Приказ № 774/пр от 11.12.2020 п.16 | СП Земляные работы, выполняемые ручным способом |  |  | % | 40 | 0.85 | 34 |  |  | 8.58 |  | 222
|  | Всего по позиции |  |  | 10: 56.26; 12: 1456
20 | ФЕР01-02-061-02 | Засыпка вручную траншей, пазух котлованов и ям, группа грунтов: 2 |  |  | 4: 100 м3; 7: 0.021
| 1 | ОТ |  |  | 8: 729; 10: 15.31; 11: 25.9; 12: 397
|  | ЗТ |  |  | 4: чел.-ч; 5: 97.2; 7: 2.0412
|  | Итого по расценке |  |  | 8: 729; 10: 15.31
|  | ФОТ |  |  | 10: 15.31; 12: 397
| Приказ № 812/пр от 21.12.2020 Прил. п.1.2 | НР Земляные работы, выполняемые ручным способом |  |  | 4: %; 5: 89; 7: 89; 10: 13.63; 12: 353
| Приказ № 774/пр от 11.12.2020 Прил. п.1.2, Приказ № 774/пр от 11.12.2020 п.16 | СП Земляные работы, выполняемые ручным способом |  |  | % | 40 | 0.85 | 34 |  |  | 5.21 |  | 135
|  | Всего по позиции |  |  | 10: 34.15; 12: 885
21 | ФЕР33-04-015-01 | Устройство шин заземления опор ВЛ и подстанций |  |  | 4: 10 м; 7: 5.6
| 1 | ОТ |  |  | 8: 15.23; 10: 85.29; 11: 25.9; 12: 2209
| 2 | ЭМ |  |  | 8: 1.36; 10: 7.62; 11: 10.53; 12: 80
| 3 | в т.ч. ОТм |  |  | 8: 0.12; 10: 0.67; 11: 25.9; 12: 17
| 4 | М |  |  | 8: 1.24; 10: 6.94; 11: 8; 12: 56
|  | ЗТ |  |  | 4: чел.-ч; 5: 1.8; 7: 10.08
|  | ЗТм |  |  | 4: чел.-ч; 5: 0.01; 7: 0.056
|  | Итого по расценке |  |  | 8: 17.83; 10: 99.85
|  | ФОТ |  |  | 10: 85.96; 12: 2226
| Приказ № 812/пр от 21.12.2020 Прил. п.27 | НР Линии электропередачи |  |  | 4: %; 5: 103; 7: 103; 10: 88.54; 12: 2293
| Приказ № 774/пр от 11.12.2020 Прил. п.27, Приказ № 774/пр от 11.12.2020 п.16 | СП Линии электропередачи |  |  | % | 60 | 0.85 | 51 |  |  | 43.84 |  | 1135
|  | Всего по позиции |  |  | 10: 232.23; 12: 5773
22 | Материал Заказчика | Сталь арматурная, горячекатаная, гладкая, класс А-I, диаметр 10 мм |  |  | 4: м; 7: 40
(Линии электропередачи)
Цена=120/1,2/8
Всего по позиции
23 | Материал Заказчика | Сталь полосовая: 40х5 мм, марка Ст3сп |  |  | 4: м; 7: 14
Цена=200/1,2/8
|  | Всего по позиции |  |  | 10: 291.62; 12: 2333
24 | Материал Заказчика | Сталь арматурная, горячекатаная, гладкая, класс А-I, диаметр 12 мм |  |  | 4: м; 7: 2
(Линии электропередачи)
Цена=150/1,2/8
|  | Всего по позиции |  |  | 10: 31.26; 12: 250
25 | ФЕРм08-02-472-10 | Проводник заземляющий из медного изолированного провода сечением 25 мм2 открыто по строительным основаниям |  |  | 4: 100 м; 7: 0.02
| 1 | ОТ |  |  | 8: 302.3; 10: 6.05; 11: 25.9; 12: 157
| 2 | ЭМ |  |  | 8: 5.43; 10: 0.11; 11: 10.53; 12: 1
| 3 | в т.ч. ОТм |  |  | 8: 0.76; 10: 0.02; 11: 25.9; 12: 1
| 4 | М |  |  | 8: 185.57; 10: 3.71; 11: 8; 12: 30
|  | ЗТ |  |  | 4: чел.-ч; 5: 32.16; 7: 0.6432
|  | ЗТм |  |  | 4: чел.-ч; 5: 0.06; 7: 0.0012
|  | Итого по расценке |  |  | 8: 493.3; 10: 9.87
|  | ФОТ |  |  | 10: 6.07; 12: 158
| Приказ № 812/пр от 21.12.2020 Прил. п.49.3 | НР Электротехнические установки на других объектах |  |  | 4: %; 5: 97; 7: 97; 10: 5.89; 12: 153
| Приказ № 774/пр от 11.12.2020 Прил. п.49.3 | СП Электротехнические установки на других объектах |  |  | 4: %; 5: 51; 7: 51; 10: 3.1; 12: 81
|  | Всего по позиции |  |  | 10: 18.86; 12: 422
26 | ФЕР33-03-004-01 | Забивка вертикальных заземлителей механизированная на глубину до 5 м | bar: 4; 7
| 1 | ОТ |  |  | 8: 3.81; 10: 3.81; 11: 25.9; 12: 99
| 2 | ЭМ |  |  | 8: 59.64; 10: 59.64; 11: 10.53; 12: 628
| 3 | в т.ч. ОТм |  |  | 8: 3.22; 10: 3.22; 11: 25.9; 12: 83
| 4 | М |  |  | 8: 32.85; 10: 32.85; 11: 8; 12: 263
|  | ЗТ |  |  | 4: чел.-ч; 5: 0.45; 7: 0.45
|  | ЗТм |  |  | 4: чел.-ч; 5: 0.32; 7: 0.32
|  | Итого по расценке |  |  | 8: 96.3; 10: 96.3
|  | ФОТ |  |  | 10: 7.03; 12: 182
| Приказ № 812/пр от 21.12.2020 Прил. п.27 | НР Линии электропередачи |  |  | 4: %; 5: 103; 7: 103; 10: 7.24; 12: 187
| Приказ № 774/пр от 11.12.2020 Прил. п.27, Приказ № 774/пр от 11.12.2020 п.16 | СП Линии электропередачи |  |  | % | 60 | 0.85 | 51 |  |  | 3.59 |  | 93
|  | Всего по позиции |  |  | 10: 107.13; 12: 1270
Итоги по разделу 1 Строительно-монтажные работы :
|  | Итого прямые затраты (справочно) |  |  | 10: 13956.55; 12: 198974
в том числе:
|  | Оплата труда рабочих |  |  | 10: 3906.5; 12: 101180
|  | Эксплуатация машин |  |  | 10: 6874.62; 12: 72389
|  | в том числе оплата труда машинистов (Отм) |  |  | 10: 803.8; 12: 20818
|  | Материалы |  |  | 10: 3175.43; 12: 25405
|  | Строительные работы |  |  | 10: 20425.83; 12: 366701
в том числе:
|  | оплата труда |  |  | 10: 3608.93; 12: 93473
|  | эксплуатация машин и механизмов |  |  | 10: 6874.51; 12: 72388
|  | в том числе оплата труда машинистов (ОТм) |  |  | 10: 803.78; 12: 20817
|  | материалы |  |  | 10: 3165.96; 12: 25329
|  | накладные расходы |  |  | 10: 4536.45; 12: 117495
|  | сметная прибыль |  |  | 10: 2239.98; 12: 58016
|  | Монтажные работы |  |  | 10: 724.26; 12: 18589
в том числе:
|  | оплата труда |  |  | 10: 297.57; 12: 7707
|  | эксплуатация машин и механизмов |  |  | 10: 0.11; 12: 1
|  | в том числе оплата труда машинистов (ОТм) |  |  | 10: 0.02; 12: 1
|  | материалы |  |  | 10: 9.47; 12: 76
|  | накладные расходы |  |  | 10: 282.83; 12: 7326
|  | сметная прибыль |  |  | 10: 134.28; 12: 3479
|  | Итого ФОТ (справочно) |  |  | 10: 4710.3; 12: 121998
|  | Итого накладные расходы (справочно) |  |  | 10: 4819.28; 12: 124821
|  | Итого сметная прибыль (справочно) |  |  | 10: 2374.26; 12: 61495
|  | Итого по разделу 1 Строительно-монтажные работы |  |  | 10: 21150.09; 12: 385290
Раздел 2. Материалы
27 | Материал Заказчика | Кронштейн РВ 1.02 |  |  | 4: шт.; 7: 2
(Линии электропередачи)
Всего по позиции
28 | Материал Заказчика | Кронштейн РА 2 |  |  | 4: шт.; 7: 2
(Линии электропередачи)
Всего по позиции
29 | Материал Заказчика | Кронштейн У 1 |  |  | 4: шт.; 7: 6
(Линии электропередачи)
Всего по позиции
30 | Материал Заказчика | Траверса ТМ 51 |  |  | 4: шт.; 7: 10
(Линии электропередачи)
Всего по позиции
31 | Материал Заказчика | Траверса ТМ 53 |  |  | 4: шт.; 7: 2
(Линии электропередачи)
Всего по позиции
32 | Материал Заказчика | Траверса ТМ 54 |  |  | 4: шт.; 7: 2
(Линии электропередачи)
Всего по позиции
33 |  | Траверса ТМ 55 |  |  | 4: шт.; 7: 2
(Линии электропередачи)
Всего по позиции
34 | Материал Заказчика | Траверса ТМ 56 |  |  | 4: шт.; 7: 2
(Линии электропередачи)
Цена=3500/1,2/8
Всего по позиции
35 | Материал Заказчика | Траверса ТМ 22 |  |  | 4: шт.; 7: 1
(Линии электропередачи)
Всего по позиции
36 | Материал Заказчика | Траверса ТМ 23 |  |  | 4: шт.; 7: 1
(Линии электропередачи)
Всего по позиции
37 | Материал Заказчика | Траверса ТМ 2 |  |  | 4: шт.; 7: 1
(Линии электропередачи)
Всего по позиции
38 | Материал Заказчика | Надставка ТС 1 |  |  | 4: шт.; 7: 1
(Линии электропередачи)
Всего по позиции
39 | Материал Заказчика | Хомут Х 1 |  |  | 4: шт.; 7: 10
(Линии электропередачи)
Всего по позиции
40 | Материал Заказчика | Хомут Х 1 |  |  | 4: шт.; 7: 3
(Линии электропередачи)
Всего по позиции
41 | Материал Заказчика | Хомут Х 7 |  |  | 4: шт.; 7: 6
(Линии электропередачи)
Всего по позиции
42 | Материал Заказчика | Хомут Х 8 |  |  | 4: шт.; 7: 4
(Линии электропередачи)
Всего по позиции
43 | Материал Заказчика | Скрепа для фиксации ленты NC 20 |  |  | 4: шт.; 7: 6
(Линии электропередачи)
Всего по позиции
44 | Материал Заказчика | Зажим плашечный, 16-150 мм 2 |  |  | 4: шт.; 7: 23
(Линии электропередачи)
Всего по позиции
45 | Материал Заказчика | Зажим соединитеьный MJRP50N |  |  | 4: шт.; 7: 6
(Линии электропередачи)
Всего по позиции
46 | Материал Заказчика | Зажим анкерный PAZ 1 |  |  | 4: шт.; 7: 18
(Линии электропередачи)
Всего по позиции
47 | Материал Заказчика | Зажим ответвительный RPN 150 |  |  | 4: шт.; 7: 3
(Линии электропередачи)
Всего по позиции
48 | Материал Заказчика | Зажим аппаратный А2А-50 |  |  | 4: шт.; 7: 12
(Линии электропередачи)
Всего по позиции
49 | Материал Заказчика | Поддерживающий зажим ПГ-30/12-20 |  |  | 4: шт.; 7: 6
(Линии электропередачи)
Всего по позиции
50 | Материал Заказчика | Зажим ответвительный RP 150 |  |  | 4: шт.; 7: 6
(Линии электропередачи)
Всего по позиции
51 | Материал Заказчика | Колпачок К 6 |  |  | 4: шт.; 7: 9
(Линии электропередачи)
Всего по позиции
52 | Материал Заказчика | Колпачок К 9 |  |  | 4: шт.; 7: 44
(Линии электропередачи)
Всего по позиции
53 | Материал Заказчика | Изолятор подвесной ПС-70Е |  |  | 4: шт.; 7: 48
(Линии электропередачи)
Всего по позиции
54 | Материал Заказчика | Изолятор штыревой фарфоровый ШФ-20-Г1 |  |  | 4: шт.; 7: 53
(Линии электропередачи)
Всего по позиции
55 | Материл Заказчика | Провод силовой с медной многопроволочной жилой, повышенной гибкости, с изоляцией из ПВХ ПуГВ 1х16 |  |  | 4: м; 7: 2
(Линии электропередачи)
Всего по позиции
56 | Материал Заказчика | Провод самонесущий изолированный СИП-3 1х50 |  |  | 4: м; 7: 2006
(Линии электропередачи)
Всего по позиции
57 | Материал Заказчика | Стойка СВ-164-20 |  |  | 4: шт.; 7: 1
(Линии электропередачи)
Всего по позиции
58 | Материал Заказчика | Стойка СВ 110х5 |  |  | 4: шт.; 7: 21
(Линии электропередачи)
Всего по позиции
59 | Материал Заказчика | Вал привода РА 3 |  |  | 4: шт.; 7: 2
(Линии электропередачи)
Всего по позиции
60 | Материал Заказчика | Заземляющий проводник ЗП 1 L=5 м |  |  | 4: шт.; 7: 1
(Линии электропередачи)
Всего по позиции
61 | Материал Заказчика | Заземляющий проводник ЗП 1 L=10,6 м |  |  | 4: шт.; 7: 1
(Линии электропередачи)
Всего по позиции
62 | Материал Заказчика | Крепление подкоса У 52 |  |  | 4: шт.; 7: 2
(Линии электропередачи)
Всего по позиции
63 | Материал Заказчика | Ушко FIS 1-7-16 |  |  | 4: шт.; 7: 24
(Линии электропередачи)
Всего по позиции
64 | Материал Заказчика | Звено промежуточное S 7-1 |  |  | 4: шт.; 7: 12
(Линии электропередачи)
Всего по позиции
65 | Материал Заказчика | Наконечник кабельный 16 мм2, 8 м, ТМЛ-16-8-6 |  |  | 4: шт.; 7: 8
(Линии электропередачи)
Всего по позиции
66 | Материал Заказчика | Устройство для наложения защитного заземления СЕ |  |  | 4: шт.; 7: 48
(Линии электропередачи)
Всего по позиции
67 | Материал Заказчика | Вязка спиральная СВ 35 |  |  | 4: шт.; 7: 98
(Линии электропередачи)
Всего по позиции
68 | Материал Заказчика | Болт М12х40 |  |  | 4: шт.; 7: 22
(Линии электропередачи)
Всего по позиции
69 | Материал Заказчика | Болт М20х260 |  |  | 4: шт.; 7: 8
(Линии электропередачи)
Всего по позиции
70 | Материал Заказчика | Гайка М20 |  |  | 4: шт.; 7: 14
(Линии электропередачи)
Всего по позиции
71 | Материал Заказчика | Гайка М12 |  |  | 4: шт.; 7: 22
(Линии электропередачи)
Всего по позиции
72 | Материал Заказчика | Шайба 12 |  |  | 4: шт.; 7: 22
(Линии электропередачи)
Всего по позиции
73 | Материал Заказчика | Информационный плакат (200х300 в соответствии с П-МРСК-21-775.04-18) |  |  | 4: шт.; 7: 16
(Линии электропередачи)
Всего по позиции
74 | Материал Заказчика | Краска эмаль ПФ-115 черная | bar: 4; 7
(Линии электропередачи)
Всего по позиции
Итоги по разделу 2 Материалы :
Итого прямые затраты (справочно)
в том числе:
Материалы
Строительные работы
в том числе:
материалы
Итого по разделу 2 Материалы
Раздел 3. Оборудование
75 О | Материл Заказчика | Разрядник мультикамерный РМК-20-IV-УХЛ |  |  | 4: шт; 7: 16
(Оборудование)
Всего по позиции
76 О | Материал Заказчика | Разъединитель наружной установки с приводом ПРНЗ-10У |  |  | 4: шт.; 7: 2
(Оборудование)
Всего по позиции
Итоги по разделу 3 Оборудование :
Оборудование
Итого по разделу 3 Оборудование
Раздел 4. Перевозка
77 | ФССЦпг-01-01-01-003 | Погрузо-разгрузочные работы при автомобильных перевозках: Погрузка изделий из сборного железобетона, бетона, керамзитобетона массой до 3 т |  |  | 1 т груза |  |  | 24.78 | 10.71 |  | 265.39 | 8 | 2123
(Погрузо-разгрузочные работы)
|  | Всего по позиции |  |  | 10: 265.39; 12: 2123
78 | ФССЦпг-01-01-02-003 | Погрузо-разгрузочные работы при автомобильных перевозках: Разгрузка изделий из сборного железобетона, бетона, керамзитобетона массой до 3 т |  |  | 1 т груза |  |  | 24.78 | 10.71 |  | 265.39 | 8 | 2123
(Погрузо-разгрузочные работы)
|  | Всего по позиции |  |  | 10: 265.39; 12: 2123
79 | ФССЦпг-03-01-01-150 | Перевозка грузов автомобилями бортовыми грузоподъемностью до 15 т на расстояние: I класс груза до 150 км |  |  | 1 т груза |  |  | 28.3 | 51.18 |  | 1448.39 | 8 | 11587
(Перевозка грузов автотранспортом)
|  | Всего по позиции |  |  | 10: 1448.39; 12: 11587
80 | ФССЦпг-01-01-01-015 | Погрузо-разгрузочные работы при автомобильных перевозках: Погрузка металлических конструкций массой до 1 т |  |  | 1 т груза |  |  | 1.536 | 22.33 |  | 34.3 | 8 | 274
(Погрузо-разгрузочные работы)
|  | Всего по позиции |  |  | 10: 34.3; 12: 274
81 | ФССЦпг-01-01-02-015 | Погрузо-разгрузочные работы при автомобильных перевозках: Разгрузка изделий металлических (армокаркасы, заготовки трубные и др.) |  |  | 1 т груза |  |  | 1.536 | 22.33 |  | 34.3 | 8 | 274
(Погрузо-разгрузочные работы)
|  | Всего по позиции |  |  | 10: 34.3; 12: 274
82 | ФССЦпг-03-01-01-150 | Перевозка грузов автомобилями бортовыми грузоподъемностью до 15 т на расстояние: I класс груза до 150 км |  |  | 1 т груза |  |  | 1.536 | 51.18 |  | 78.61 | 8 | 629
(Перевозка грузов автотранспортом)
|  | Всего по позиции |  |  | 10: 78.61; 12: 629
83 | ФССЦпг-01-01-01-003 | Погрузо-разгрузочные работы при автомобильных перевозках: Погрузка изделий из сборного железобетона, бетона, керамзитобетона массой до 3 т |  |  | 1 т груза |  |  | 3.55 | 10.71 |  | 38.02 | 8 | 304
(Погрузо-разгрузочные работы)
|  | Всего по позиции |  |  | 10: 38.02; 12: 304
84 | ФССЦпг-01-01-02-003 | Погрузо-разгрузочные работы при автомобильных перевозках: Разгрузка изделий из сборного железобетона, бетона, керамзитобетона массой до 3 т |  |  | 1 т груза |  |  | 3.55 | 10.71 |  | 38.02 | 8 | 304
(Погрузо-разгрузочные работы)
|  | Всего по позиции |  |  | 10: 38.02; 12: 304
85 | ФССЦпг-01-01-02-024 | Погрузо-разгрузочные работы при автомобильных перевозках: Разгрузка изделий керамических, фаянсовых с применением автомобильных кранов |  |  | 1 т груза |  |  | 0.373 | 10.45 |  | 3.9 | 8 | 31
(Погрузо-разгрузочные работы)
|  | Всего по позиции |  |  | 10: 3.9; 12: 31
86 | ФССЦпг-01-01-02-024 | Погрузо-разгрузочные работы при автомобильных перевозках: Разгрузка изделий керамических, фаянсовых с применением автомобильных кранов |  |  | 1 т груза |  |  | 0.373 | 10.45 |  | 3.9 | 8 | 31
(Погрузо-разгрузочные работы)
|  | Всего по позиции |  |  | 10: 3.9; 12: 31
87 | ФССЦпг-03-01-02-150 | Перевозка грузов автомобилями бортовыми грузоподъемностью до 15 т на расстояние: II класс груза до 150 км |  |  | 1 т груза |  |  | 0.373 | 60.21 |  | 22.46 | 8 | 180
(Перевозка грузов автотранспортом)
|  | Всего по позиции |  |  | 10: 22.46; 12: 180
Итоги по разделу 4 Перевозка :
|  | Итого прямые затраты (справочно) |  |  | 10: 2232.68; 12: 17860
в том числе:
|  | Материалы |  |  | 10: 2232.68; 12: 17860
|  | Строительные работы |  |  | 10: 2232.68; 12: 17860
в том числе:
|  | материалы |  |  | 10: 2232.68; 12: 17860
|  | Итого по разделу 4 Перевозка |  |  | 10: 2232.68; 12: 17860
Итоги по смете:
|  | Итого прямые затраты (справочно) |  |  | 10: 14522.6; 12: 203501
в том числе:
|  | Оплата труда рабочих |  |  | 10: 3906.5; 12: 101180
|  | Эксплуатация машин |  |  | 10: 6874.62; 12: 72389
|  | в том числе оплата труда машинистов (Отм) |  |  | 10: 803.8; 12: 20818
|  | Материалы |  |  | 10: 3741.48; 12: 29932
|  | Строительные работы |  |  | 10: 20991.88; 12: 371228
в том числе:
|  | оплата труда |  |  | 10: 3608.93; 12: 93473
|  | эксплуатация машин и механизмов |  |  | 10: 6874.51; 12: 72388
|  | в том числе оплата труда машинистов (ОТм) |  |  | 10: 803.78; 12: 20817
|  | материалы |  |  | 10: 3732.01; 12: 29856
|  | накладные расходы |  |  | 10: 4536.45; 12: 117495
|  | сметная прибыль |  |  | 10: 2239.98; 12: 58016
|  | Монтажные работы |  |  | 10: 724.26; 12: 18589
в том числе:
|  | оплата труда |  |  | 10: 297.57; 12: 7707
|  | эксплуатация машин и механизмов |  |  | 10: 0.11; 12: 1
|  | в том числе оплата труда машинистов (ОТм) |  |  | 10: 0.02; 12: 1
|  | материалы |  |  | 10: 9.47; 12: 76
|  | накладные расходы |  |  | 10: 282.83; 12: 7326
|  | сметная прибыль |  |  | 10: 134.28; 12: 3479
|  | Итого ФОТ (справочно) |  |  | 10: 4710.3; 12: 121998
|  | Итого накладные расходы (справочно) |  |  | 10: 4819.28; 12: 124821
|  | Итого сметная прибыль (справочно) |  |  | 10: 2374.26; 12: 61495
|  | ИТОГО по смете |  |  | 10: 21716.14; 12: 389817

## ЛС-02-02
Приложение № 2
Утверждено приказом № 421 от 4 августа 2020 г. Минстроя РФ
Наименование редакции сметных нормативов
Наименование программного продукта |  |  | ГРАНД-Смета, версия 2022.2
(наименование стройки)
Строительство ВЛЗ-10 кВ от ВЛ-10 кВ ф. 1005 ПС 35 кВ "Чернышевка", установка КТП-10/0,4 кВ и строительство ВЛИ-0,4 кВ в Новобурасском районе, дог. ТП №2291-000676 от 10.06.2022 г., КФХ "Вертянова Ю. С." (под ключ)
(наименование объекта капитального строительства)
ЛОКАЛЬНЫЙ СМЕТНЫЙ РАСЧЕТ (СМЕТА) № 02-02
2-2 Строительство КТП
(наименование конструктивного решения)
Составлен | базисно-индексным | методом
Основание
(проектная и (или) иная техническая документация)
Составлен(а) в текущем (базисном) уровне цен
Сметная стоимость |  | 746.26 | (112,12) | тыс.руб.
в том числе:
| строительных работ | 78.5 | (5,75) | тыс.руб. |  | Средства на оплату труда рабочих |  |  |  |  | 27.07 | (1,05) | тыс.руб.
| монтажных работ | 12.33 | (0,48) | тыс.руб. |  | Нормативные затраты труда рабочих |  |  |  |  | 95.74 |  | чел.час.
| оборудования | 655.42 | (105,88) | тыс.руб. |  | Нормативные затраты труда машинистов |  |  |  |  | 10.19 |  | чел.час.
| прочих затрат | 0 | (0) | тыс.руб. |  | Расчетный измеритель конструктивного решения
№ п/п | Обоснование | Наименование работ и затрат |  |  | Единица измерения | Количество |  |  | Сметная стоимость в базисном уровне цен (в текущем уровне цен (гр. 8) для ресурсов, отсутствующих в СНБ), руб. |  |  | Индексы | Сметная стоимость в текущем уровне цен, руб.
[6 empty] | на единицу | коэффициенты | всего с учетом коэффициентов | на единицу | коэффициенты | всего
1 | 2 | 3 |  |  | 4 | 5 | 6 | 7 | 8 | 9 | 10 | 11 | 12
Раздел 1. Строительно-монтажные работы
1 | ФЕР01-01-111-02 | Планировка вручную: дна и откосов выемок каналов, группа грунтов 2 |  |  | 4: 1000 м2; 7: 0.005
| 1 | ОТ |  |  | 8: 1100.37; 10: 5.5; 11: 25.9; 12: 142
|  | ЗТ |  |  | 4: чел.-ч; 5: 129; 7: 0.645
|  | Итого по расценке |  |  | 8: 1100.37; 10: 5.5
|  | ФОТ |  |  | 10: 5.5; 12: 142
| Приказ № 812/пр от 21.12.2020 Прил. п.1.1 | НР Земляные работы, выполняемые механизированным способом |  |  | 4: %; 5: 92; 7: 92; 10: 5.06; 12: 131
| Приказ № 774/пр от 11.12.2020 Прил. п.1.1, Приказ № 774/пр от 11.12.2020 п.16 | СП Земляные работы, выполняемые механизированным способом |  |  | % | 46 | 0.85 | 39.1 |  |  | 2.15 |  | 56
|  | Всего по позиции |  |  | 10: 12.71; 12: 329
2 | ФЕР33-04-029-03 | Устройство фундаментов для комплектных трансформаторных подстанций киоскового типа: с укладкой на горизонтальную поверхность 4-х лежней |  |  | 4: компл; 7: 1
| 1 | ОТ |  |  | 8: 53.91; 10: 53.91; 11: 25.9; 12: 1396
| 2 | ЭМ |  |  | 8: 281.58; 10: 281.58; 11: 10.53; 12: 2965
| 3 | в т.ч. ОТм |  |  | 8: 32.94; 10: 32.94; 11: 25.9; 12: 853
|  | ЗТ |  |  | 4: чел.-ч; 5: 6.01; 7: 6.01
|  | ЗТм |  |  | 4: чел.-ч; 5: 2.44; 7: 2.44
|  | Итого по расценке |  |  | 8: 335.49; 10: 335.49
|  | ФОТ |  |  | 10: 86.85; 12: 2249
| Приказ № 812/пр от 21.12.2020 Прил. п.27 | НР Линии электропередачи |  |  | 4: %; 5: 103; 7: 103; 10: 89.46; 12: 2316
| Приказ № 774/пр от 11.12.2020 Прил. п.27, Приказ № 774/пр от 11.12.2020 п.16 | СП Линии электропередачи |  |  | % | 60 | 0.85 | 51 |  |  | 44.29 |  | 1147
|  | Всего по позиции |  |  | 10: 469.24; 12: 7824
3 | ФЕРм10-06-068-15 | Настройка простых сетевых трактов: конфигурация и настройка сетевых компонентов (мост, маршрутизатор, модем и т.п.) | bar: 4; 7
| 1 | ОТ |  |  | 8: 473.28; 10: 473.28; 11: 25.9; 12: 12258
| 4 | М |  |  | 8: 9.47; 10: 9.47; 11: 8; 12: 76
|  | ЗТ |  |  | 4: чел.-ч; 5: 32; 7: 32
|  | Итого по расценке |  |  | 8: 482.75; 10: 482.75
|  | ФОТ |  |  | 10: 473.28; 12: 12258
| Приказ № 812/пр от 21.12.2020 Прил. пп.51.1,51.3 (в ред. пр. № 636/пр от 02.09.2021) | НР Оборудование связи (при составлении сметы необходимо задать вид работ: для городских сетей связи или междугородных линий связи) |  |  | 4: %; 5: 0; 7: 0
| Приказ № 774/пр от 11.12.2020 Прил. пп.51.1,51.3 | СП Оборудование связи (при составлении сметы необходимо задать вид работ: для городских сетей связи или междугородных линий связи) |  |  | 4: %; 5: 0; 7: 0
|  | Всего по позиции |  |  | 10: 482.75; 12: 12334
4 | ФЕР33-04-029-06 | Установка оборудования для комплектных трансформаторных подстанций киоскового типа: тупиковых подстанций с воздушными вводами |  |  | 4: компл; 7: 1
| 1 | ОТ |  |  | 8: 304.51; 10: 304.51; 11: 25.9; 12: 7887
| 2 | ЭМ |  |  | 8: 568.92; 10: 568.92; 11: 10.53; 12: 5991
| 3 | в т.ч. ОТм |  |  | 8: 66.56; 10: 66.56; 11: 25.9; 12: 1724
П,Н | 07.1.04.02 | Детали крепления стальные |  |  | 4: кг; 5: 0; 7: 0
|  | ЗТ |  |  | 4: чел.-ч; 5: 31.2; 7: 31.2
|  | ЗТм |  |  | 4: чел.-ч; 5: 4.93; 7: 4.93
|  | Итого по расценке |  |  | 8: 873.43; 10: 873.43
|  | ФОТ |  |  | 10: 371.07; 12: 9611
| Приказ № 812/пр от 21.12.2020 Прил. п.27 | НР Линии электропередачи |  |  | 4: %; 5: 103; 7: 103; 10: 382.2; 12: 9899
| Приказ № 774/пр от 11.12.2020 Прил. п.27, Приказ № 774/пр от 11.12.2020 п.16 | СП Линии электропередачи |  |  | % | 60 | 0.85 | 51 |  |  | 189.25 |  | 4902
|  | Всего по позиции |  |  | 10: 1444.88; 12: 28679
5 | ФССЦ-05.2.02.01-0053 | Блоки бетонные для стен подвалов полнотелые ФБС24-4-6-Т, бетон B7,5 (М100, объем 0,543 м3, расход арматуры 1,46 кг |  |  | шт |  |  | 2 | 314.94 |  | 629.88 | 8 | 5039
(Линии электропередачи)
|  | Всего по позиции |  |  | 10: 629.88; 12: 5039
6 | ФССЦ-05.2.02.01-0036 | Блоки бетонные для стен подвалов полнотелые ФБС9-4-6-Т, бетон B7,5 (М100, объем 0,195 м3, расход арматуры 0,76 кг |  |  | шт |  |  | 2 | 120.9 |  | 241.8 | 8 | 1934
(Линии электропередачи)
|  | Всего по позиции |  |  | 10: 241.8; 12: 1934
7 | ФЕР27-04-001-04 | Устройство подстилающих и выравнивающих слоев оснований: из щебня |  |  | 4: 100 м3; 7: 0.007
| 1 | ОТ |  |  | 8: 173.23; 10: 1.21; 11: 25.9; 12: 31
| 2 | ЭМ |  |  | 8: 5268.76; 10: 36.88; 11: 10.53; 12: 388
| 3 | в т.ч. ОТм |  |  | 8: 267.67; 10: 1.87; 11: 25.9; 12: 48
| 4 | М |  |  | 8: 17.08; 10: 0.12; 11: 8; 12: 1
|  | ЗТ |  |  | 4: чел.-ч; 5: 21.6; 7: 0.1512
|  | ЗТм |  |  | 4: чел.-ч; 5: 20.6; 7: 0.1442
|  | Итого по расценке |  |  | 8: 5459.07; 10: 38.21
|  | ФОТ |  |  | 10: 3.08; 12: 79
| Приказ № 812/пр от 21.12.2020 Прил. п.21 (в ред. пр. № 636/пр от 02.09.2021) | НР Автомобильные дороги |  |  | 4: %; 5: 147; 7: 147; 10: 4.53; 12: 116
| Приказ № 774/пр от 11.12.2020 Прил. п.21, Приказ № 774/пр от 11.12.2020 п.16 | СП Автомобильные дороги |  |  | % | 95 | 0.85 | 80.75 |  |  | 2.49 |  | 64
|  | Всего по позиции |  |  | 10: 45.23; 12: 600
8 | ФССЦ-02.2.05.04-1697 | Щебень М 800, фракция 10-20 мм, группа 2 |  |  | м3 |  |  | 0.7 | 185.49 |  | 129.84 | 8 | 1039
(Линии электропередачи)
|  | Всего по позиции |  |  | 10: 129.84; 12: 1039
9 | ФЕР27-04-001-02 | Устройство подстилающих и выравнивающих слоев оснований: из гравийной смеси |  |  | 4: 100 м3; 7: 0.0049
| 1 | ОТ |  |  | 8: 115.49; 10: 0.57; 11: 25.9; 12: 15
| 2 | ЭМ |  |  | 8: 3357.76; 10: 16.45; 11: 10.53; 12: 173
| 3 | в т.ч. ОТм |  |  | 8: 181.59; 10: 0.89; 11: 25.9; 12: 23
| 4 | М |  |  | 8: 17.08; 10: 0.08; 11: 8; 12: 1
П,Н | 02.2.04.03 | Смесь песчано-гравийная |  |  | 4: м3; 5: 0; 7: 0
|  | ЗТ |  |  | 4: чел.-ч; 5: 14.4; 7: 0.07056
|  | ЗТм |  |  | 4: чел.-ч; 5: 14.81; 7: 0.072569
|  | Итого по расценке |  |  | 8: 3490.33; 10: 17.1
|  | ФОТ |  |  | 10: 1.46; 12: 38
| Приказ № 812/пр от 21.12.2020 Прил. п.21 (в ред. пр. № 636/пр от 02.09.2021) | НР Автомобильные дороги |  |  | 4: %; 5: 147; 7: 147; 10: 2.15; 12: 56
| Приказ № 774/пр от 11.12.2020 Прил. п.21, Приказ № 774/пр от 11.12.2020 п.16 | СП Автомобильные дороги |  |  | % | 95 | 0.85 | 80.75 |  |  | 1.18 |  | 31
|  | Всего по позиции |  |  | 10: 20.43; 12: 276
10 | ФССЦ-02.2.01.02-1074 | Гравий М 800, фракция 10-20 мм |  |  | м3 |  |  | 0.49 | 116.5 |  | 57.09 | 8 | 457
(Линии электропередачи)
|  | Всего по позиции |  |  | 10: 57.09; 12: 457
11 | ФЕР07-01-058-02 | Усиление сборных железобетонных конструкций: соединением болтами |  |  | 4: т; 7: 0.0038
| 1 | ОТ |  |  | 8: 1197.24; 10: 4.55; 11: 25.9; 12: 118
| 2 | ЭМ |  |  | 8: 24.31; 10: 0.09; 11: 10.53; 12: 1
| 3 | в т.ч. ОТм |  |  | 8: 4.29; 10: 0.02; 11: 25.9; 12: 1
| 4 | М |  |  | 8: 9135.88; 10: 0; 11: 8
|  | ЗТ |  |  | 4: чел.-ч; 5: 132; 7: 0.5016
|  | ЗТм |  |  | 4: чел.-ч; 5: 0.37; 7: 0.001406
|  | Итого по расценке |  |  | 8: 1221.55; 10: 4.64
|  | ФОТ |  |  | 10: 4.57; 12: 119
| Приказ № 812/пр от 21.12.2020 Прил. п.7 | НР Бетонные и железобетонные сборные конструкции и работы в строительстве |  |  | 4: %; 5: 110; 7: 110; 10: 5.03; 12: 131
| Приказ № 774/пр от 11.12.2020 Прил. п.7, Приказ № 774/пр от 11.12.2020 п.16 | СП Бетонные и железобетонные сборные конструкции и работы в строительстве |  |  | % | 73 | 0.85 | 62.05 |  |  | 2.84 |  | 74
|  | Всего по позиции |  |  | 10: 12.51; 12: 324
12 | ФССЦ-01.7.15.02-0043 | Болты анкерные, диаметр 16 мм, длина 150 мм |  |  | 100 шт |  |  | 0.08 | 643 |  | 51.44 | 8 | 412
(Линии электропередачи)
|  | Всего по позиции |  |  | 10: 51.44; 12: 412
13 | ФССЦ-07.2.07.13-0171 прим. | Лист 6х100х150 |  |  | кг |  |  | 2.84 | 12.6 |  | 35.78 | 8 | 286
(Линии электропередачи)
|  | Всего по позиции |  |  | 10: 35.78; 12: 286
14 | ФЕР07-01-002-01 | Заполнение швов между железобетонными блоками цементным раствором |  |  | 4: 100 м2; 7: 0.02
| 1 | ОТ |  |  | 8: 17.57; 10: 0.35; 11: 25.9; 12: 9
| 2 | ЭМ |  |  | 8: 28.1; 10: 0.56; 11: 10.53; 12: 6
| 3 | в т.ч. ОТм |  |  | 8: 3.92; 10: 0.08; 11: 25.9; 12: 2
|  | ЗТ |  |  | 4: чел.-ч; 5: 2.06; 7: 0.0412
|  | ЗТм |  |  | 4: чел.-ч; 5: 0.29; 7: 0.0058
|  | Итого по расценке |  |  | 8: 45.67; 10: 0.91
|  | ФОТ |  |  | 10: 0.43; 12: 11
| Приказ № 812/пр от 21.12.2020 Прил. п.7 | НР Бетонные и железобетонные сборные конструкции и работы в строительстве |  |  | 4: %; 5: 110; 7: 110; 10: 0.47; 12: 12
| Приказ № 774/пр от 11.12.2020 Прил. п.7, Приказ № 774/пр от 11.12.2020 п.16 | СП Бетонные и железобетонные сборные конструкции и работы в строительстве |  |  | % | 73 | 0.85 | 62.05 |  |  | 0.27 |  | 7
|  | Всего по позиции |  |  | 10: 1.65; 12: 34
15 | ФССЦ-04.3.01.09-0001 | Раствор готовый кладочный цементный тяжелый |  |  | м3 |  |  | 0.01 | 424.88 |  | 4.25 | 8 | 34
(Линии электропередачи)
|  | Всего по позиции |  |  | 10: 4.25; 12: 34
Заземление КТП
16 | ФЕР01-02-057-02 | Разработка грунта вручную в траншеях глубиной до 2 м без креплений с откосами, группа грунтов: 2 |  |  | 4: 100 м3; 7: 0.057
| 1 | ОТ |  |  | 8: 1201.2; 10: 68.47; 11: 25.9; 12: 1773
|  | ЗТ |  |  | 4: чел.-ч; 5: 154; 7: 8.778
|  | Итого по расценке |  |  | 8: 1201.2; 10: 68.47
|  | ФОТ |  |  | 10: 68.47; 12: 1773
| Приказ № 812/пр от 21.12.2020 Прил. п.1.2 | НР Земляные работы, выполняемые ручным способом |  |  | 4: %; 5: 89; 7: 89; 10: 60.94; 12: 1578
| Приказ № 774/пр от 11.12.2020 Прил. п.1.2, Приказ № 774/пр от 11.12.2020 п.16 | СП Земляные работы, выполняемые ручным способом |  |  | % | 40 | 0.85 | 34 |  |  | 23.28 |  | 603
|  | Всего по позиции |  |  | 10: 152.69; 12: 3954
17 | ФЕР01-02-061-02 | Засыпка вручную траншей, пазух котлованов и ям, группа грунтов: 2 |  |  | 4: 100 м3; 7: 0.057
| 1 | ОТ |  |  | 8: 729; 10: 41.55; 11: 25.9; 12: 1076
|  | ЗТ |  |  | 4: чел.-ч; 5: 97.2; 7: 5.5404
|  | Итого по расценке |  |  | 8: 729; 10: 41.55
|  | ФОТ |  |  | 10: 41.55; 12: 1076
| Приказ № 812/пр от 21.12.2020 Прил. п.1.2 | НР Земляные работы, выполняемые ручным способом |  |  | 4: %; 5: 89; 7: 89; 10: 36.98; 12: 958
| Приказ № 774/пр от 11.12.2020 Прил. п.1.2, Приказ № 774/пр от 11.12.2020 п.16 | СП Земляные работы, выполняемые ручным способом |  |  | % | 40 | 0.85 | 34 |  |  | 14.13 |  | 366
|  | Всего по позиции |  |  | 10: 92.66; 12: 2400
18 | ФЕР33-03-004-01 | Забивка вертикальных заземлителей механизированная на глубину до 5 м |  |  | 4: шт; 7: 8
| 1 | ОТ |  |  | 8: 3.81; 10: 30.48; 11: 25.9; 12: 789
| 2 | ЭМ |  |  | 8: 59.64; 10: 477.12; 11: 10.53; 12: 5024
| 3 | в т.ч. ОТм |  |  | 8: 3.22; 10: 25.76; 11: 25.9; 12: 667
| 4 | М |  |  | 8: 32.85; 10: 2.48; 11: 8; 12: 20
|  | ЗТ |  |  | 4: чел.-ч; 5: 0.45; 7: 3.6
|  | ЗТм |  |  | 4: чел.-ч; 5: 0.32; 7: 2.56
|  | Итого по расценке |  |  | 8: 63.76; 10: 510.08
|  | ФОТ |  |  | 10: 56.24; 12: 1456
| Приказ № 812/пр от 21.12.2020 Прил. п.27 | НР Линии электропередачи |  |  | 4: %; 5: 103; 7: 103; 10: 57.93; 12: 1500
| Приказ № 774/пр от 11.12.2020 Прил. п.27, Приказ № 774/пр от 11.12.2020 п.16 | СП Линии электропередачи |  |  | % | 60 | 0.85 | 51 |  |  | 28.68 |  | 743
|  | Всего по позиции |  |  | 10: 596.69; 12: 8076
19 | ФССЦ-08.4.03.02-0006 | Сталь арматурная, горячекатаная, гладкая, класс А-I, диаметр 16-18 мм |  |  | т |  |  | 0.048 | 5650 |  | 271.2 | 8 | 2170
(Линии электропередачи)
|  | Всего по позиции |  |  | 10: 271.2; 12: 2170
20 | ФЕР33-04-015-01 | Устройство шин заземления опор ВЛ и подстанций |  |  | 4: 10 м; 7: 4
| 1 | ОТ |  |  | 8: 15.23; 10: 60.92; 11: 25.9; 12: 1578
| 2 | ЭМ |  |  | 8: 1.36; 10: 5.44; 11: 10.53; 12: 57
| 3 | в т.ч. ОТм |  |  | 8: 0.12; 10: 0.48; 11: 25.9; 12: 12
| 4 | М |  |  | 8: 1.24; 10: 4.96; 11: 8; 12: 40
|  | ЗТ |  |  | 4: чел.-ч; 5: 1.8; 7: 7.2
|  | ЗТм |  |  | 4: чел.-ч; 5: 0.01; 7: 0.04
|  | Итого по расценке |  |  | 8: 17.83; 10: 71.32
|  | ФОТ |  |  | 10: 61.4; 12: 1590
| Приказ № 812/пр от 21.12.2020 Прил. п.27 | НР Линии электропередачи |  |  | 4: %; 5: 103; 7: 103; 10: 63.24; 12: 1638
| Приказ № 774/пр от 11.12.2020 Прил. п.27, Приказ № 774/пр от 11.12.2020 п.16 | СП Линии электропередачи |  |  | % | 60 | 0.85 | 51 |  |  | 31.31 |  | 811
|  | Всего по позиции |  |  | 10: 165.87; 12: 4124
21 | ФССЦ-08.3.07.01-0043 | Сталь полосовая: 40х5 мм, марка Ст3сп |  |  | т |  |  | 0.0628 | 6159.22 |  | 386.8 | 8 | 3094
(Линии электропередачи)
|  | Всего по позиции |  |  | 10: 386.8; 12: 3094
Итоги по разделу 1 Строительно-монтажные работы :
|  | Итого прямые затраты (справочно) |  |  | 10: 4257.53; 12: 56280
в том числе:
|  | Оплата труда рабочих |  |  | 10: 1045.3; 12: 27072
|  | Эксплуатация машин |  |  | 10: 1387.04; 12: 14605
|  | в том числе оплата труда машинистов (Отм) |  |  | 10: 128.6; 12: 3330
|  | Материалы |  |  | 10: 1825.19; 12: 14603
|  | Строительные работы |  |  | 10: 4822.64; 12: 71085
в том числе:
|  | оплата труда |  |  | 10: 572.02; 12: 14814
|  | эксплуатация машин и механизмов |  |  | 10: 1387.04; 12: 14605
|  | в том числе оплата труда машинистов (ОТм) |  |  | 10: 128.6; 12: 3330
|  | материалы |  |  | 10: 1815.72; 12: 14527
|  | накладные расходы |  |  | 10: 707.99; 12: 18335
|  | сметная прибыль |  |  | 10: 339.87; 12: 8804
|  | Монтажные работы |  |  | 10: 482.75; 12: 12334
в том числе:
|  | оплата труда |  |  | 10: 473.28; 12: 12258
|  | материалы |  |  | 10: 9.47; 12: 76
|  | Итого ФОТ (справочно) |  |  | 10: 1173.9; 12: 30402
|  | Итого накладные расходы (справочно) |  |  | 10: 707.99; 12: 18335
|  | Итого сметная прибыль (справочно) |  |  | 10: 339.87; 12: 8804
|  | Итого по разделу 1 Строительно-монтажные работы |  |  | 10: 5305.39; 12: 83419
Раздел 2. Материалы
Линейная арматура
22 | ФССЦ-20.5.04.01-0002 | Зажимы |  |  | 100 шт |  |  | 0.06 | 474 |  | 28.44 | 8 | 228
(Линии электропередачи)
|  | Всего по позиции |  |  | 10: 28.44; 12: 228
23 | ФССЦ-20.2.02.04-0006 | Колпачки полиэтиленовые |  |  | 100 шт |  |  | 0.03 | 610 |  | 18.3 | 8 | 146
(Линии электропередачи)
|  | Всего по позиции |  |  | 10: 18.3; 12: 146
24 | ФССЦ-22.2.01.04-0002 | Изолятор линейный штыревой фарфоровый ШФ 20-Г |  |  | шт |  |  | 3 | 46.72 |  | 140.16 | 8 | 1121
(Линии электропередачи)
|  | Всего по позиции |  |  | 10: 140.16; 12: 1121
25 | ТЦ_20.2.08.00_56_5612042912_18.12.2022_01 | Спиральная вязка СВ35 |  |  | шт |  |  | 6 | 16.51 |  | 99.06 | 8 | 792
(Линии электропередачи)
Цена=158,45/1,2/8,0
|  | Всего по позиции |  |  | 10: 99.06; 12: 792
26 | ТЦ_20.1.10..01_64_6452057229_13.01.2023_01 | Наконечник кабельный медный луженый ТМЛ 50-10-11 |  |  | шт |  |  | 3 | 2.22 |  | 6.66 | 8 | 53
(Линии электропередачи)
Цена=21,3/1,2/8,0
|  | Всего по позиции |  |  | 10: 6.66; 12: 53
Итоги по разделу 2 Материалы :
|  | Итого прямые затраты (справочно) |  |  | 10: 292.62; 12: 2340
в том числе:
|  | Материалы |  |  | 10: 292.62; 12: 2340
|  | Строительные работы |  |  | 10: 292.62; 12: 2340
в том числе:
|  | материалы |  |  | 10: 292.62; 12: 2340
|  | Итого по разделу 2 Материалы |  |  | 10: 292.62; 12: 2340
Раздел 3. Оборудование
27 О |  | Комплексная транссформаторматорная подстанция 10/0,4 кВ киоскового типа КТПК-ВВ-250/10/0,4-УХЛ1 с трансформатором ТМГэ 250/10/0,4 кВ |  |  | шт |  |  | 1 | 105883.55 |  | 105883.55 | 6.19 | 655419
(Оборудование)
Цена=786503,00/1,2/6,19
|  | Всего по позиции |  |  | 10: 105883.55; 12: 655419
Итоги по разделу 3 Оборудование :
|  | Оборудование |  |  | 10: 105883.55; 12: 655419
|  | Итого по разделу 3 Оборудование |  |  | 10: 105883.55; 12: 655419
Раздел 4. Перевозка
28 | ФССЦпг-01-01-02-003 | Погрузо-разгрузочные работы при автомобильных перевозках: Разгрузка изделий из сборного железобетона, бетона, керамзитобетона массой до 3 т |  |  | 1 т груза |  |  | 3.54 | 10.71 |  | 37.91 | 8 | 303
(Погрузо-разгрузочные работы)
|  | Всего по позиции |  |  | 10: 37.91; 12: 303
29 | ФССЦпг-01-01-02-003 | Погрузо-разгрузочные работы при автомобильных перевозках: Разгрузка изделий из сборного железобетона, бетона, керамзитобетона массой до 3 т |  |  | 1 т груза |  |  | 3.54 | 10.71 |  | 37.91 | 8 | 303
(Погрузо-разгрузочные работы)
|  | Всего по позиции |  |  | 10: 37.91; 12: 303
30 | ФССЦпг-03-01-01-200 | Перевозка грузов автомобилями бортовыми грузоподъемностью до 15 т на расстояние: I класс груза до 200 км |  |  | 1 т груза |  |  | 3.54 | 64.94 |  | 229.89 | 8 | 1839
(Перевозка грузов автотранспортом)
|  | Всего по позиции |  |  | 10: 229.89; 12: 1839
31 | ФССЦпг-03-01-01-201 | Свыше 200 км добавлять на каждый последующий 1 км: I класс груза |  |  | 1 т груза |  |  | 3.54 | 0.26 | 180 | 165.67 | 8 | 1325
(Перевозка грузов автотранспортом)
на каждый км ПЗ=180 (ОЗП=180; ЭМ=180 к расх.; ЗПМ=180; МАТ=180 к расх.; ТЗ=180; ТЗМ=180)
|  | Всего по позиции |  |  | 10: 165.67; 12: 1325
32 | ФССЦпг-01-01-01-015 | Погрузо-разгрузочные работы при автомобильных перевозках: Погрузка металлических конструкций массой до 1 т |  |  | 1 т груза |  |  | 0.119 | 22.33 |  | 2.66 | 8 | 21
(Погрузо-разгрузочные работы)
|  | Всего по позиции |  |  | 10: 2.66; 12: 21
33 | ФССЦпг-01-01-02-015 | Погрузо-разгрузочные работы при автомобильных перевозках: Разгрузка изделий металлических (армокаркасы, заготовки трубные и др.) |  |  | 1 т груза |  |  | 0.119 | 22.33 |  | 2.66 | 8 | 21
(Погрузо-разгрузочные работы)
|  | Всего по позиции |  |  | 10: 2.66; 12: 21
34 | ФССЦпг-03-01-02-050 | Перевозка грузов автомобилями бортовыми грузоподъемностью до 15 т на расстояние: II класс груза до 50 км |  |  | 1 т груза |  |  | 0.119 | 27.84 |  | 3.31 | 8 | 26
(Перевозка грузов автотранспортом)
|  | Всего по позиции |  |  | 10: 3.31; 12: 26
35 | ФССЦпг-01-01-01-016 | Погрузо-разгрузочные работы при автомобильных перевозках: Погрузка металлических конструкций массой от 1 до 3 т КТПК- (ВВ)-250-10/0,4 УХЛ 1 |  |  | 1 т груза |  |  | 1.94 | 10.45 |  | 20.27 | 8 | 162
(Погрузо-разгрузочные работы)
|  | Всего по позиции |  |  | 10: 20.27; 12: 162
36 | ФССЦпг-01-01-02-016 | Погрузо-разгрузочные работы при автомобильных перевозках: Разгрузка металлических конструкций массой от 1 до 3 т КТПК-(ВВ)-250-10/0,4 УХЛ1 |  |  | 1 т груза |  |  | 1.94 | 10.45 |  | 20.27 | 8 | 162
(Погрузо-разгрузочные работы)
|  | Всего по позиции |  |  | 10: 20.27; 12: 162
37 | ФССЦпг-03-01-02-050 | Перевозка грузов автомобилями бортовыми грузоподъемностью до 15 т на расстояние: до 50 км КТПК-(ВВ)-250-10/0,4 УХЛ 1 |  |  | 1 т груза |  |  | 1.94 | 27.84 |  | 54.01 | 8 | 432
(Перевозка грузов автотранспортом)
|  | Всего по позиции |  |  | 10: 54.01; 12: 432
38 | ФССЦпг-01-01-01-024 | Погрузо-разгрузочные работы при автомобильных перевозках: Погрузка изделий керамических, фаянсовых с применением автомобильных кранов |  |  | 1 т груза |  |  | 0.0105 | 10.45 |  | 0.11 | 8 | 1
(Погрузо-разгрузочные работы)
|  | Всего по позиции |  |  | 10: 0.11; 12: 1
39 | ФССЦпг-01-01-02-024 | Погрузо-разгрузочные работы при автомобильных перевозках: Разгрузка изделий керамических, фаянсовых с применением автомобильных кранов |  |  | 1 т груза |  |  | 0.0105 | 10.45 |  | 0.11 | 8 | 1
(Погрузо-разгрузочные работы)
|  | Всего по позиции |  |  | 10: 0.11; 12: 1
40 | ФССЦпг-03-01-02-050 | Перевозка грузов автомобилями бортовыми грузоподъемностью до 15 т на расстояние: II класс груза до 50 км |  |  | 1 т груза |  |  | 0.0105 | 27.84 |  | 0.29 | 8 | 2
(Перевозка грузов автотранспортом)
|  | Всего по позиции |  |  | 10: 0.29; 12: 2
41 | ФССЦпг-01-01-01-034 | Погрузо-разгрузочные работы при автомобильных перевозках: Погрузка щебня (выгрузка учитывает затраты на штабелирование) |  |  | 1 т груза |  |  | 1.663 | 3.28 |  | 5.45 | 8 | 44
(Погрузо-разгрузочные работы)
|  | Всего по позиции |  |  | 10: 5.45; 12: 44
42 | ФССЦпг-01-01-02-034 | Погрузо-разгрузочные работы при автомобильных перевозках: Разгрузка щебня (выгрузка учитывает затраты на штабелирование) |  |  | 1 т груза |  |  | 1.663 | 4.93 |  | 8.2 | 8 | 66
(Погрузо-разгрузочные работы)
|  | Всего по позиции |  |  | 10: 8.2; 12: 66
43 | ФССЦпг-03-01-02-050 | Перевозка грузов автомобилями бортовыми грузоподъемностью до 15 т на расстояние: II класс груза до 50 км |  |  | 1 т груза |  |  | 1.663 | 27.84 |  | 46.3 | 8 | 370
(Перевозка грузов автотранспортом)
|  | Всего по позиции |  |  | 10: 46.3; 12: 370
Итоги по разделу 4 Перевозка :
|  | Итого прямые затраты (справочно) |  |  | 10: 635.02; 12: 5078
в том числе:
|  | Материалы |  |  | 10: 635.02; 12: 5078
|  | Строительные работы |  |  | 10: 635.02; 12: 5078
в том числе:
|  | материалы |  |  | 10: 635.02; 12: 5078
|  | Итого по разделу 4 Перевозка |  |  | 10: 635.02; 12: 5078
Итоги по смете:
|  | Итого прямые затраты (справочно) |  |  | 10: 5185.17; 12: 63698
в том числе:
|  | Оплата труда рабочих |  |  | 10: 1045.3; 12: 27072
|  | Эксплуатация машин |  |  | 10: 1387.04; 12: 14605
|  | в том числе оплата труда машинистов (Отм) |  |  | 10: 128.6; 12: 3330
|  | Материалы |  |  | 10: 2752.83; 12: 22021
|  | Строительные работы |  |  | 10: 5750.28; 12: 78503
в том числе:
|  | оплата труда |  |  | 10: 572.02; 12: 14814
|  | эксплуатация машин и механизмов |  |  | 10: 1387.04; 12: 14605
|  | в том числе оплата труда машинистов (ОТм) |  |  | 10: 128.6; 12: 3330
|  | материалы |  |  | 10: 2743.36; 12: 21945
|  | накладные расходы |  |  | 10: 707.99; 12: 18335
|  | сметная прибыль |  |  | 10: 339.87; 12: 8804
|  | Монтажные работы |  |  | 10: 482.75; 12: 12334
в том числе:
|  | оплата труда |  |  | 10: 473.28; 12: 12258
|  | материалы |  |  | 10: 9.47; 12: 76
|  | Оборудование |  |  | 10: 105883.55; 12: 655419
|  | Итого ФОТ (справочно) |  |  | 10: 1173.9; 12: 30402
|  | Итого накладные расходы (справочно) |  |  | 10: 707.99; 12: 18335
|  | Итого сметная прибыль (справочно) |  |  | 10: 339.87; 12: 8804
|  | ВСЕГО по смете |  |  | 10: 112116.58; 12: 746256

## ЛС-02-03
Приложение № 2
Утверждено приказом № 421 от 4 августа 2020 г. Минстроя РФ
Наименование редакции сметных нормативов
Наименование программного продукта |  |  | ГРАНД-Смета, версия 2022.2
(наименование стройки)
Строительство ВЛЗ-10 кВ от ВЛ-10 кВ ф. 1005 ПС 35 кВ "Чернышевка", установка КТП-10/0,4 кВ и строительство ВЛИ-0,4 кВ в Новобурасском районе, дог. ТП №2291-000676 от 10.06.2022 г., КФХ "Вертянова Ю. С." (под ключ)
(наименование объекта капитального строительства)
ЛОКАЛЬНЫЙ СМЕТНЫЙ РАСЧЕТ (СМЕТА) № 02-03
2-3 Строительство ВЛ-0,4 кВ
(наименование конструктивного решения)
Составлен | базисно-индексным | методом
Основание
(проектная и (или) иная техническая документация)
Составлен(а) в текущем (базисном) уровне цен
Сметная стоимость |  | 176.96 | (17,93) | тыс.руб.
в том числе:
| строительных работ | 54.47 | (5,64) | тыс.руб. |  | Средства на оплату труда рабочих |  |  |  |  | 22.94 | (0,89) | тыс.руб.
| монтажных работ | 68.32 | (3,54) | тыс.руб. |  | Нормативные затраты труда рабочих |  |  |  |  | 93.62 |  | чел.час.
| оборудования | 54.17 | (8,75) | тыс.руб. |  | Нормативные затраты труда машинистов |  |  |  |  | 16.28 |  | чел.час.
| прочих затрат | 0 | (0) | тыс.руб. |  | Расчетный измеритель конструктивного решения
№ п/п | Обоснование | Наименование работ и затрат |  |  | Единица измерения | Количество |  |  | Сметная стоимость в базисном уровне цен (в текущем уровне цен (гр. 8) для ресурсов, отсутствующих в СНБ), руб. |  |  | Индексы | Сметная стоимость в текущем уровне цен, руб.
[6 empty] | на единицу | коэффициенты | всего с учетом коэффициентов | на единицу | коэффициенты | всего
1 | 2 | 3 |  |  | 4 | 5 | 6 | 7 | 8 | 9 | 10 | 11 | 12
Раздел 1. Строительно-монтажные работы (ВЛ-0,4 кВ )
1 | ФЕР33-04-016-02 | Развозка конструкций и материалов опор ВЛ 0,38-10 кВ по трассе: одностоечных железобетонных опор | bar: 4; 7
| 1 | ОТ |  |  | 8: 3.59; 10: 3.59; 11: 25.9; 12: 93
| 2 | ЭМ |  |  | 8: 46.57; 10: 46.57; 11: 10.53; 12: 490
| 3 | в т.ч. ОТм |  |  | 8: 6.48; 10: 6.48; 11: 25.9; 12: 168
|  | ЗТ |  |  | 4: чел.-ч; 5: 0.44; 7: 0.44
|  | ЗТм |  |  | 4: чел.-ч; 5: 0.48; 7: 0.48
|  | Итого по расценке |  |  | 8: 50.16; 10: 50.16
|  | ФОТ |  |  | 10: 10.07; 12: 261
| Приказ № 812/пр от 21.12.2020 Прил. п.27 | НР Линии электропередачи |  |  | 4: %; 5: 103; 7: 103; 10: 10.37; 12: 269
| Приказ № 774/пр от 11.12.2020 Прил. п.27, Приказ № 774/пр от 11.12.2020 п.16 | СП Линии электропередачи |  |  | % | 60 | 0.85 | 51 |  |  | 5.14 |  | 133
|  | Всего по позиции |  |  | 10: 65.67; 12: 985
2 | ФЕР33-04-016-05 | Развозка конструкций и материалов опор ВЛ 0,38-10 кВ по трассе: материалов оснастки одностоечных опор | bar: 4; 7
| 1 | ОТ |  |  | 8: 2.04; 10: 2.04; 11: 25.9; 12: 53
| 2 | ЭМ |  |  | 8: 11.01; 10: 11.01; 11: 10.53; 12: 116
| 3 | в т.ч. ОТм |  |  | 8: 1.89; 10: 1.89; 11: 25.9; 12: 49
|  | ЗТ |  |  | 4: чел.-ч; 5: 0.25; 7: 0.25
|  | ЗТм |  |  | 4: чел.-ч; 5: 0.14; 7: 0.14
|  | Итого по расценке |  |  | 8: 13.05; 10: 13.05
|  | ФОТ |  |  | 10: 3.93; 12: 102
| Приказ № 812/пр от 21.12.2020 Прил. п.27 | НР Линии электропередачи |  |  | 4: %; 5: 103; 7: 103; 10: 4.05; 12: 105
| Приказ № 774/пр от 11.12.2020 Прил. п.27, Приказ № 774/пр от 11.12.2020 п.16 | СП Линии электропередачи |  |  | % | 60 | 0.85 | 51 |  |  | 2 |  | 52
|  | Всего по позиции |  |  | 10: 19.1; 12: 326
3 | ФЕР33-04-003-01 | Установка железобетонных опор ВЛ 0,38; 6-10 кВ с траверсами без приставок: одностоечных | bar: 4; 7
| 3.6 | При бурении котлованов для опор ВЛ 0,38-10 кВ на глубину более 2х м к затратам на бурение (с последующим уточнением норм) ОЗП=1,25; ЭМ=1,25 к расх.; ЗПМ=1,25; ТЗ=1,25; ТЗМ=1,25
| 1 | ОТ |  |  | 8: 27.11; 9: 1.25; 10: 33.89; 11: 25.9; 12: 878
| 2 | ЭМ |  |  | 8: 106.69; 9: 1.25; 10: 133.36; 11: 10.53; 12: 1404
| 3 | в т.ч. ОТм |  |  | 8: 10.09; 9: 1.25; 10: 12.61; 11: 25.9; 12: 327
| 4 | М |  |  | 8: 45.54; 10: 45.54; 11: 8; 12: 364
|  | ЗТ |  |  | 4: чел.-ч; 5: 3.06; 6: 1.25; 7: 3.825
|  | ЗТм |  |  | 4: чел.-ч; 5: 0.87; 6: 1.25; 7: 1.0875
|  | Итого по расценке |  |  | 8: 179.34; 10: 212.79
|  | ФОТ |  |  | 10: 46.5; 12: 1205
| Приказ № 812/пр от 21.12.2020 Прил. п.27 | НР Линии электропередачи |  |  | 4: %; 5: 103; 7: 103; 10: 47.9; 12: 1241
| Приказ № 774/пр от 11.12.2020 Прил. п.27, Приказ № 774/пр от 11.12.2020 п.16 | СП Линии электропередачи |  |  | % | 60 | 0.85 | 51 |  |  | 23.72 |  | 615
|  | Всего по позиции |  |  | 10: 284.41; 12: 4502
4 | ФЕР33-04-030-01 | Установка зажимов для переносного заземления (применительно) |  |  | 4: компл; 7: 1
| 1 | ОТ |  |  | 8: 33.31; 10: 33.31; 11: 25.9; 12: 863
| 2 | ЭМ |  |  | 8: 84.35; 10: 84.35; 11: 10.53; 12: 888
| 3 | в т.ч. ОТм |  |  | 8: 11.1; 10: 11.1; 11: 25.9; 12: 287
| 4 | М |  |  | 8: 2.86; 10: 2.86; 11: 8; 12: 23
|  | ЗТ |  |  | 4: чел.-ч; 5: 3.76; 7: 3.76
|  | ЗТм |  |  | 4: чел.-ч; 5: 1.07; 7: 1.07
|  | Итого по расценке |  |  | 8: 120.52; 10: 120.52
|  | ФОТ |  |  | 10: 44.41; 12: 1150
| Приказ № 812/пр от 21.12.2020 Прил. п.27 | НР Линии электропередачи |  |  | 4: %; 5: 103; 7: 103; 10: 45.74; 12: 1185
| Приказ № 774/пр от 11.12.2020 Прил. п.27, Приказ № 774/пр от 11.12.2020 п.16 | СП Линии электропередачи |  |  | % | 60 | 0.85 | 51 |  |  | 22.65 |  | 587
|  | Всего по позиции |  |  | 10: 188.91; 12: 3546
Подвеска провода ВЛ-0,4 кВ
5 | ФЕР33-04-008-03 | Подвеска изолированных проводов ВЛ 0,38 кВ с помощью механизмов, с несколькими жилами при 30 опорах на км |  |  | 4: км; 7: 0.005
Объем=(5)/1000
| 1 | ОТ |  |  | 8: 320.38; 10: 1.6; 11: 25.9; 12: 41
| 2 | ЭМ |  |  | 8: 557.46; 10: 2.79; 11: 10.53; 12: 29
| 3 | в т.ч. ОТм |  |  | 8: 84.75; 10: 0.42; 11: 25.9; 12: 11
| 4 | М |  |  | 8: 509.73; 10: 2.55; 11: 8; 12: 20
|  | ЗТ |  |  | 4: чел.-ч; 5: 34.9; 7: 0.1745
|  | ЗТм |  |  | 4: чел.-ч; 5: 7.35; 7: 0.03675
|  | Итого по расценке |  |  | 8: 1387.57; 10: 6.94
|  | ФОТ |  |  | 10: 2.02; 12: 52
| Приказ № 812/пр от 21.12.2020 Прил. п.27 | НР Линии электропередачи |  |  | 4: %; 5: 103; 7: 103; 10: 2.08; 12: 54
| Приказ № 774/пр от 11.12.2020 Прил. п.27, Приказ № 774/пр от 11.12.2020 п.16 | СП Линии электропередачи |  |  | % | 60 | 0.85 | 51 |  |  | 1.03 |  | 27
|  | Всего по позиции |  |  | 10: 10.05; 12: 171
6 | ФЕР33-04-008-01 прим. | Подвеска неизолированных проводов ВЛ 0,38 кВ: по конструкциям |  |  | 4: км; 7: 0.005
| 1 | ОТ |  |  | 8: 147.8; 10: 0.74; 11: 25.9; 12: 19
| 2 | ЭМ |  |  | 8: 332.33; 10: 1.66; 11: 10.53; 12: 17
| 3 | в т.ч. ОТм |  |  | 8: 54.19; 10: 0.27; 11: 25.9; 12: 7
| 4 | М |  |  | 8: 198.29; 10: 0.99; 11: 8; 12: 8
|  | ЗТ |  |  | 4: чел.-ч; 5: 16.1; 7: 0.0805
|  | ЗТм |  |  | 4: чел.-ч; 5: 4.44; 7: 0.0222
|  | Итого по расценке |  |  | 8: 678.42; 10: 3.39
|  | ФОТ |  |  | 10: 1.01; 12: 26
| Приказ № 812/пр от 21.12.2020 Прил. п.27 | НР Линии электропередачи |  |  | 4: %; 5: 103; 7: 103; 10: 1.04; 12: 27
| Приказ № 774/пр от 11.12.2020 Прил. п.27, Приказ № 774/пр от 11.12.2020 п.16 | СП Линии электропередачи |  |  | % | 60 | 0.85 | 51 |  |  | 0.52 |  | 13
|  | Всего по позиции |  |  | 10: 4.95; 12: 84
Установка ОПН
7 | ФЕР33-04-018-02 | Монтаж ограничителей перенапряжения нелинейных (ОПН) на линиях электропередачи до 10 кВ: без использования автогидроподъемника |  |  | 4: 10 опор; 7: 0.1
| 1 | ОТ |  |  | 8: 57.44; 10: 5.74; 11: 25.9; 12: 149
| 2 | ЭМ |  |  | 8: 5.63; 10: 0.56; 11: 10.53; 12: 6
| 3 | в т.ч. ОТм |  |  | 8: 0.95; 10: 0.1; 11: 25.9; 12: 3
| 4 | М |  |  | 8: 47.98; 10: 4.8; 11: 8; 12: 38
|  | ЗТ |  |  | 4: чел.-ч; 5: 6.04; 7: 0.604
|  | ЗТм |  |  | 4: чел.-ч; 5: 0.07; 7: 0.007
|  | Итого по расценке |  |  | 8: 111.05; 10: 11.1
|  | ФОТ |  |  | 10: 5.84; 12: 152
| Приказ № 812/пр от 21.12.2020 Прил. п.27 | НР Линии электропередачи |  |  | 4: %; 5: 103; 7: 103; 10: 6.02; 12: 157
| Приказ № 774/пр от 11.12.2020 Прил. п.27, Приказ № 774/пр от 11.12.2020 п.16 | СП Линии электропередачи |  |  | % | 60 | 0.85 | 51 |  |  | 2.98 |  | 78
|  | Всего по позиции |  |  | 10: 20.1; 12: 428
Установка информационных плакатов на опоры
8 | ФЕРм20-02-024-02 | Установка на опорах: предупреждающих знаков высокого напряжения | bar: 4; 7
| 1 | ОТ |  |  | 8: 18.22; 10: 18.22; 11: 25.9; 12: 472
| 4 | М |  |  | 8: 0.36; 10: 0.36; 11: 8; 12: 3
|  | ЗТ |  |  | 4: чел.-ч; 5: 1.76; 7: 1.76
|  | Итого по расценке |  |  | 8: 18.58; 10: 18.58
|  | ФОТ |  |  | 10: 18.22; 12: 472
| Приказ № 812/пр от 21.12.2020 Прил. п.62 | НР Оборудование контактной сети на железнодорожном транспорте |  |  | 4: %; 5: 95; 7: 95; 10: 17.31; 12: 448
| Приказ № 774/пр от 11.12.2020 Прил. п.62 | СП Оборудование контактной сети на железнодорожном транспорте |  |  | 4: %; 5: 45; 7: 45; 10: 8.2; 12: 212
|  | Всего по позиции |  |  | 10: 44.09; 12: 1135
Монтаж щита учета
9 | ФЕРм08-03-599-09 | Монтаж щита учёта | bar: 4; 7
Объем=1*1
| 1 | ОТ |  |  | 8: 25.4; 10: 25.4; 11: 25.9; 12: 658
| 2 | ЭМ |  |  | 8: 1.63; 10: 1.63; 11: 10.53; 12: 17
| 3 | в т.ч. ОТм |  |  | 8: 0.22; 10: 0.22; 11: 25.9; 12: 6
| 4 | М |  |  | 8: 43.04; 10: 43.04; 11: 8; 12: 344
|  | ЗТ |  |  | 4: чел.-ч; 5: 2.56; 7: 2.56
|  | ЗТм |  |  | 4: чел.-ч; 5: 0.02; 7: 0.02
|  | Итого по расценке |  |  | 8: 70.07; 10: 70.07
|  | ФОТ |  |  | 10: 25.62; 12: 664
| Приказ № 812/пр от 21.12.2020 Прил. п.49.3 | НР Электротехнические установки на других объектах |  |  | 4: %; 5: 97; 7: 97; 10: 24.85; 12: 644
| Приказ № 774/пр от 11.12.2020 Прил. п.49.3 | СП Электротехнические установки на других объектах |  |  | 4: %; 5: 51; 7: 51; 10: 13.07; 12: 339
|  | Всего по позиции |  |  | 10: 107.99; 12: 2002
10 | ФЕРм08-03-526-03 | Автомат одно-, двух-, трехполюсный, устанавливаемый на конструкции: на стене или колонне, на ток до 250 А | bar: 4; 7
| 1 | ОТ |  |  | 8: 24.63; 10: 24.63; 11: 25.9; 12: 638
| 2 | ЭМ |  |  | 8: 2.9; 10: 2.9; 11: 10.53; 12: 31
| 3 | в т.ч. ОТм |  |  | 8: 0.26; 10: 0.26; 11: 25.9; 12: 7
| 4 | М |  |  | 8: 48.64; 10: 48.64; 11: 8; 12: 389
|  | ЗТ |  |  | 4: чел.-ч; 5: 2.38; 7: 2.38
|  | ЗТм |  |  | 4: чел.-ч; 5: 0.02; 7: 0.02
|  | Итого по расценке |  |  | 8: 76.17; 10: 76.17
|  | ФОТ |  |  | 10: 24.89; 12: 645
| Приказ № 812/пр от 21.12.2020 Прил. п.49.3 | НР Электротехнические установки на других объектах |  |  | 4: %; 5: 97; 7: 97; 10: 24.14; 12: 626
| Приказ № 774/пр от 11.12.2020 Прил. п.49.3 | СП Электротехнические установки на других объектах |  |  | 4: %; 5: 51; 7: 51; 10: 12.69; 12: 329
|  | Всего по позиции |  |  | 10: 113; 12: 2013
11 | ФЕРм08-03-600-02 | Счетчики, устанавливаемые на готовом основании: трехфазные | bar: 4; 7
Объем=1*1
| 1 | ОТ |  |  | 8: 6.94; 10: 6.94; 11: 25.9; 12: 180
| 2 | ЭМ |  |  | 8: 1.81; 10: 1.81; 11: 10.53; 12: 19
| 3 | в т.ч. ОТм |  |  | 8: 0.26; 10: 0.26; 11: 25.9; 12: 7
| 4 | М |  |  | 8: 0.51; 10: 0.51; 11: 8; 12: 4
|  | ЗТ |  |  | 4: чел.-ч; 5: 0.7; 7: 0.7
|  | ЗТм |  |  | 4: чел.-ч; 5: 0.02; 7: 0.02
|  | Итого по расценке |  |  | 8: 9.26; 10: 9.26
|  | ФОТ |  |  | 10: 7.2; 12: 187
| Приказ № 812/пр от 21.12.2020 Прил. п.49.3 | НР Электротехнические установки на других объектах |  |  | 4: %; 5: 97; 7: 97; 10: 6.98; 12: 181
| Приказ № 774/пр от 11.12.2020 Прил. п.49.3 | СП Электротехнические установки на других объектах |  |  | 4: %; 5: 51; 7: 51; 10: 3.67; 12: 95
|  | Всего по позиции |  |  | 10: 19.91; 12: 479
12 | ФЕРм08-02-411-02 | Гофрированная труба наружным диаметром: до 60 мм прим |  |  | 4: 100 м; 7: 0.07
Объем=0,07*1
| 1 | ОТ |  |  | 8: 269.22; 10: 18.85; 11: 25.9; 12: 488
| 2 | ЭМ |  |  | 8: 163.07; 10: 11.41; 11: 10.53; 12: 120
| 3 | в т.ч. ОТм |  |  | 8: 6.53; 10: 0.46; 11: 25.9; 12: 12
| 4 | М |  |  | 8: 600.78; 10: 19.43; 11: 8; 12: 155
|  | ЗТ |  |  | 4: чел.-ч; 5: 28.64; 7: 2.0048
|  | ЗТм |  |  | 4: чел.-ч; 5: 0.52; 7: 0.0364
|  | Итого по расценке |  |  | 8: 709.79; 10: 49.69
|  | ФОТ |  |  | 10: 19.31; 12: 500
| Приказ № 812/пр от 21.12.2020 Прил. п.49.3 | НР Электротехнические установки на других объектах |  |  | 4: %; 5: 97; 7: 97; 10: 18.73; 12: 485
| Приказ № 774/пр от 11.12.2020 Прил. п.49.3 | СП Электротехнические установки на других объектах |  |  | 4: %; 5: 51; 7: 51; 10: 9.85; 12: 255
|  | Всего по позиции |  |  | 10: 78.27; 12: 1503
13 | ФЕРм08-02-412-03 | Затягивание провода в проложенные трубы и металлические рукава первого одножильного или многожильного в общей оплетке, суммарное сечение: до 16 мм2 |  |  | 4: 100 м; 7: 0.07
Объем=0,07*1
| 1 | ОТ |  |  | 8: 59.13; 10: 4.14; 11: 25.9; 12: 107
| 2 | ЭМ |  |  | 8: 5.43; 10: 0.38; 11: 10.53; 12: 4
| 3 | в т.ч. ОТм |  |  | 8: 0.76; 10: 0.05; 11: 25.9; 12: 1
| 4 | М |  |  | 8: 22.69; 10: 1.59; 11: 8; 12: 13
|  | ЗТ |  |  | 4: чел.-ч; 5: 6.29; 7: 0.4403
|  | ЗТм |  |  | 4: чел.-ч; 5: 0.06; 7: 0.0042
|  | Итого по расценке |  |  | 8: 87.25; 10: 6.11
|  | ФОТ |  |  | 10: 4.19; 12: 108
| Приказ № 812/пр от 21.12.2020 Прил. п.49.3 | НР Электротехнические установки на других объектах |  |  | 4: %; 5: 97; 7: 97; 10: 4.06; 12: 105
| Приказ № 774/пр от 11.12.2020 Прил. п.49.3 | СП Электротехнические установки на других объектах |  |  | 4: %; 5: 51; 7: 51; 10: 2.14; 12: 55
|  | Всего по позиции |  |  | 10: 12.31; 12: 284
14 | ФЕРм08-02-144-05 | Присоединение к зажимам жил проводов или кабелей сечением: до 70 мм2 |  |  | 4: 100 шт; 7: 0.04
Объем=(4/100)
| 1 | ОТ |  |  | 8: 142.13; 10: 5.69; 11: 25.9; 12: 147
| 4 | М |  |  | 8: 2.84; 10: 0.11; 11: 8; 12: 1
|  | ЗТ |  |  | 4: чел.-ч; 5: 15.12; 7: 0.6048
|  | Итого по расценке |  |  | 8: 144.97; 10: 5.8
|  | ФОТ |  |  | 10: 5.69; 12: 147
| Приказ № 812/пр от 21.12.2020 Прил. п.49.3 | НР Электротехнические установки на других объектах |  |  | 4: %; 5: 97; 7: 97; 10: 5.52; 12: 143
| Приказ № 774/пр от 11.12.2020 Прил. п.49.3 | СП Электротехнические установки на других объектах |  |  | 4: %; 5: 51; 7: 51; 10: 2.9; 12: 75
|  | Всего по позиции |  |  | 10: 14.22; 12: 366
15 | ФЕРм08-02-144-03 | Присоединение к зажимам жил проводов или кабелей сечением: до 16 мм2 |  |  | 4: 100 шт; 7: 0.04
Объем=(4/100)
| 1 | ОТ |  |  | 8: 114.3; 10: 4.57; 11: 25.9; 12: 118
| 4 | М |  |  | 8: 2.29; 10: 0.09; 11: 8; 12: 1
|  | ЗТ |  |  | 4: чел.-ч; 5: 12.16; 7: 0.4864
|  | Итого по расценке |  |  | 8: 116.59; 10: 4.66
|  | ФОТ |  |  | 10: 4.57; 12: 118
| Приказ № 812/пр от 21.12.2020 Прил. п.49.3 | НР Электротехнические установки на других объектах |  |  | 4: %; 5: 97; 7: 97; 10: 4.43; 12: 114
| Приказ № 774/пр от 11.12.2020 Прил. п.49.3 | СП Электротехнические установки на других объектах |  |  | 4: %; 5: 51; 7: 51; 10: 2.33; 12: 60
|  | Всего по позиции |  |  | 10: 11.42; 12: 293
16 | ФЕРм08-01-001-01 | Трансформатор тока мощностью 250 кВ·А |  |  | 4: шт; 7: 3
| 1 | ОТ |  |  | 8: 198.17; 10: 594.51; 11: 25.9; 12: 15398
| 2 | ЭМ |  |  | 8: 408.8; 10: 1226.4; 11: 10.53; 12: 12914
| 3 | в т.ч. ОТм |  |  | 8: 51.35; 10: 154.05; 11: 25.9; 12: 3990
| 4 | М |  |  | 8: 32.22; 10: 96.66; 11: 8; 12: 773
|  | ЗТ |  |  | 4: чел.-ч; 5: 20.6; 7: 61.8
|  | ЗТм |  |  | 4: чел.-ч; 5: 3.93; 7: 11.79
|  | Итого по расценке |  |  | 8: 639.19; 10: 1917.57
|  | ФОТ |  |  | 10: 748.56; 12: 19388
| Приказ № 812/пр от 21.12.2020 Прил. п.49.3 | НР Электротехнические установки на других объектах |  |  | 4: %; 5: 97; 7: 97; 10: 726.1; 12: 18806
| Приказ № 774/пр от 11.12.2020 Прил. п.49.3 | СП Электротехнические установки на других объектах |  |  | 4: %; 5: 51; 7: 51; 10: 381.77; 12: 9888
|  | Всего по позиции |  |  | 10: 3025.44; 12: 57779
17 | ФЕРм08-01-056-01 | Разъединитель трехполюсный напряжением: до 10 кВ, ток до 600 А | bar: 4; 7
| 1 | ОТ |  |  | 8: 23.38; 10: 23.38; 11: 25.9; 12: 606
| 2 | ЭМ |  |  | 8: 13; 10: 13; 11: 10.53; 12: 137
| 3 | в т.ч. ОТм |  |  | 8: 1.61; 10: 1.61; 11: 25.9; 12: 42
| 4 | М |  |  | 8: 14.43; 10: 14.43; 11: 8; 12: 115
|  | ЗТ |  |  | 4: чел.-ч; 5: 2.43; 7: 2.43
|  | ЗТм |  |  | 4: чел.-ч; 5: 0.13; 7: 0.13
|  | Итого по расценке |  |  | 8: 50.81; 10: 50.81
|  | ФОТ |  |  | 10: 24.99; 12: 648
| Приказ № 812/пр от 21.12.2020 Прил. п.49.3 | НР Электротехнические установки на других объектах |  |  | 4: %; 5: 97; 7: 97; 10: 24.24; 12: 629
| Приказ № 774/пр от 11.12.2020 Прил. п.49.3 | СП Электротехнические установки на других объектах |  |  | 4: %; 5: 51; 7: 51; 10: 12.74; 12: 330
|  | Всего по позиции |  |  | 10: 87.79; 12: 1817
18 | ФЕРм08-01-068-01 | Шина сборная - одна полоса в фазе, медная или алюминиевая сечением: до 250 мм2 |  |  | 4: 100 м; 7: 0.02
| 1 | ОТ |  |  | 8: 435.79; 10: 8.72; 11: 25.9; 12: 226
| 2 | ЭМ |  |  | 8: 126.62; 10: 2.53; 11: 10.53; 12: 27
| 3 | в т.ч. ОТм |  |  | 8: 54.31; 10: 1.09; 11: 25.9; 12: 28
| 4 | М |  |  | 8: 99.36; 10: 1.99; 11: 8; 12: 16
|  | ЗТ |  |  | 4: чел.-ч; 5: 45.3; 7: 0.906
|  | ЗТм |  |  | 4: чел.-ч; 5: 5.3; 7: 0.106
|  | Итого по расценке |  |  | 8: 661.77; 10: 13.24
|  | ФОТ |  |  | 10: 9.81; 12: 254
| Приказ № 812/пр от 21.12.2020 Прил. п.49.3 | НР Электротехнические установки на других объектах |  |  | 4: %; 5: 97; 7: 97; 10: 9.52; 12: 246
| Приказ № 774/пр от 11.12.2020 Прил. п.49.3 | СП Электротехнические установки на других объектах |  |  | 4: %; 5: 51; 7: 51; 10: 5; 12: 130
|  | Всего по позиции |  |  | 10: 27.76; 12: 645
Заземление опор
19 | ФЕР33-03-004-01 | Забивка вертикальных заземлителей механизированная на глубину до 5 м | bar: 4; 7
| 1 | ОТ |  |  | 8: 3.81; 10: 3.81; 11: 25.9; 12: 99
| 2 | ЭМ |  |  | 8: 59.64; 10: 59.64; 11: 10.53; 12: 628
| 3 | в т.ч. ОТм |  |  | 8: 3.22; 10: 3.22; 11: 25.9; 12: 83
| 4 | М |  |  | 8: 32.85; 10: 0.31; 11: 8; 12: 2
|  | ЗТ |  |  | 4: чел.-ч; 5: 0.45; 7: 0.45
|  | ЗТм |  |  | 4: чел.-ч; 5: 0.32; 7: 0.32
|  | Итого по расценке |  |  | 8: 63.76; 10: 63.76
|  | ФОТ |  |  | 10: 7.03; 12: 182
| Приказ № 812/пр от 21.12.2020 Прил. п.27 | НР Линии электропередачи |  |  | 4: %; 5: 103; 7: 103; 10: 7.24; 12: 187
| Приказ № 774/пр от 11.12.2020 Прил. п.27, Приказ № 774/пр от 11.12.2020 п.16 | СП Линии электропередачи |  |  | % | 60 | 0.85 | 51 |  |  | 3.59 |  | 93
|  | Всего по позиции |  |  | 10: 74.59; 12: 1009
20 | ФССЦ-08.4.03.02-0006 | Сталь арматурная, горячекатаная, гладкая, класс А-I, диаметр 16-18 мм |  |  | т |  |  | 0.006 | 5650 |  | 33.9 | 8 | 271
(Линии электропередачи)
|  | Всего по позиции |  |  | 10: 33.9; 12: 271
21 | ФЕР33-04-015-01 | Устройство шин заземления опор ВЛ и подстанций |  |  | 4: 10 м; 7: 0.2
| 1 | ОТ |  |  | 8: 15.23; 10: 3.05; 11: 25.9; 12: 79
| 2 | ЭМ |  |  | 8: 1.36; 10: 0.27; 11: 10.53; 12: 3
| 3 | в т.ч. ОТм |  |  | 8: 0.12; 10: 0.02; 11: 25.9; 12: 1
| 4 | М |  |  | 8: 1.24; 10: 0.25; 11: 8; 12: 2
|  | ЗТ |  |  | 4: чел.-ч; 5: 1.8; 7: 0.36
|  | ЗТм |  |  | 4: чел.-ч; 5: 0.01; 7: 0.002
|  | Итого по расценке |  |  | 8: 17.83; 10: 3.57
|  | ФОТ |  |  | 10: 3.07; 12: 80
| Приказ № 812/пр от 21.12.2020 Прил. п.27 | НР Линии электропередачи |  |  | 4: %; 5: 103; 7: 103; 10: 3.16; 12: 82
| Приказ № 774/пр от 11.12.2020 Прил. п.27, Приказ № 774/пр от 11.12.2020 п.16 | СП Линии электропередачи |  |  | % | 60 | 0.85 | 51 |  |  | 1.57 |  | 41
|  | Всего по позиции |  |  | 10: 8.3; 12: 207
22 | ФССЦ-08.4.03.02-0004 | Сталь арматурная, горячекатаная, гладкая, класс А-I, диаметр 12 мм |  |  | т |  |  | 0.002 | 6508.75 |  | 13.02 | 8 | 104
(Линии электропередачи)
|  | Всего по позиции |  |  | 10: 13.02; 12: 104
Заземление шкафа
23 | ФЕР01-02-057-02 | Разработка грунта вручную в траншеях глубиной до 0,5 м без креплений с откосами, группа грунтов: 2 |  |  | 4: 100 м3; 7: 0.007
| 1 | ОТ |  |  | 8: 1201.2; 10: 8.41; 11: 25.9; 12: 218
|  | ЗТ |  |  | 4: чел.-ч; 5: 154; 7: 1.078
|  | Итого по расценке |  |  | 8: 1201.2; 10: 8.41
|  | ФОТ |  |  | 10: 8.41; 12: 218
| Приказ № 812/пр от 21.12.2020 Прил. п.1.2 | НР Земляные работы, выполняемые ручным способом |  |  | 4: %; 5: 89; 7: 89; 10: 7.48; 12: 194
| Приказ № 774/пр от 11.12.2020 Прил. п.1.2, Приказ № 774/пр от 11.12.2020 п.16 | СП Земляные работы, выполняемые ручным способом |  |  | % | 40 | 0.85 | 34 |  |  | 2.86 |  | 74
|  | Всего по позиции |  |  | 10: 18.75; 12: 486
24 | ФЕР01-02-061-02 | Засыпка вручную траншей, пазух котлованов и ям, группа грунтов: 2 |  |  | 4: 100 м3; 7: 0.007
| 1 | ОТ |  |  | 8: 729; 10: 5.1; 11: 25.9; 12: 132
|  | ЗТ |  |  | 4: чел.-ч; 5: 97.2; 7: 0.6804
|  | Итого по расценке |  |  | 8: 729; 10: 5.1
|  | ФОТ |  |  | 10: 5.1; 12: 132
| Приказ № 812/пр от 21.12.2020 Прил. п.1.2 | НР Земляные работы, выполняемые ручным способом |  |  | 4: %; 5: 89; 7: 89; 10: 4.54; 12: 117
| Приказ № 774/пр от 11.12.2020 Прил. п.1.2, Приказ № 774/пр от 11.12.2020 п.16 | СП Земляные работы, выполняемые ручным способом |  |  | % | 40 | 0.85 | 34 |  |  | 1.73 |  | 45
|  | Всего по позиции |  |  | 10: 11.37; 12: 294
25 | ФЕР33-04-015-01 | Устройство шин заземления опор ВЛ и подстанций |  |  | 4: 10 м; 7: 0.7
Объем=(7/10)
| 1 | ОТ |  |  | 8: 15.23; 10: 10.66; 11: 25.9; 12: 276
| 2 | ЭМ |  |  | 8: 1.36; 10: 0.95; 11: 10.53; 12: 10
| 3 | в т.ч. ОТм |  |  | 8: 0.12; 10: 0.08; 11: 25.9; 12: 2
| 4 | М |  |  | 8: 1.24; 10: 0.87; 11: 8; 12: 7
|  | ЗТ |  |  | 4: чел.-ч; 5: 1.8; 7: 1.26
|  | ЗТм |  |  | 4: чел.-ч; 5: 0.01; 7: 0.007
|  | Итого по расценке |  |  | 8: 17.83; 10: 12.48
|  | ФОТ |  |  | 10: 10.74; 12: 278
| Приказ № 812/пр от 21.12.2020 Прил. п.27 | НР Линии электропередачи |  |  | 4: %; 5: 103; 7: 103; 10: 11.06; 12: 286
| Приказ № 774/пр от 11.12.2020 Прил. п.27, Приказ № 774/пр от 11.12.2020 п.16 | СП Линии электропередачи |  |  | % | 60 | 0.85 | 51 |  |  | 5.48 |  | 142
|  | Всего по позиции |  |  | 10: 29.02; 12: 721
26 | ФССЦ-08.3.07.01-0043 | Сталь полосовая: 40х5 мм, марка Ст3сп |  |  | т |  |  | 0.007 | 6159.22 |  | 43.11 | 8 | 345
(Линии электропередачи)
|  | Всего по позиции |  |  | 10: 43.11; 12: 345
27 | ФССЦ-08.4.03.02-0003 | Сталь арматурная, горячекатаная, гладкая, класс А-I, диаметр 10 мм |  |  | т |  |  | 0.002 | 6726.18 |  | 13.45 | 8 | 108
(Линии электропередачи)
|  | Всего по позиции |  |  | 10: 13.45; 12: 108
28 | ФЕР33-03-004-01 | Забивка вертикальных заземлителей механизированная на глубину до 5 м |  |  | 4: шт; 7: 3
| 1 | ОТ |  |  | 8: 3.81; 10: 11.43; 11: 25.9; 12: 296
| 2 | ЭМ |  |  | 8: 59.64; 10: 178.92; 11: 10.53; 12: 1884
| 3 | в т.ч. ОТм |  |  | 8: 3.22; 10: 9.66; 11: 25.9; 12: 250
| 4 | М |  |  | 8: 32.85; 10: 98.55; 11: 8; 12: 788
|  | ЗТ |  |  | 4: чел.-ч; 5: 0.45; 7: 1.35
|  | ЗТм |  |  | 4: чел.-ч; 5: 0.32; 7: 0.96
|  | Итого по расценке |  |  | 8: 96.3; 10: 288.9
|  | ФОТ |  |  | 10: 21.09; 12: 546
| Приказ № 812/пр от 21.12.2020 Прил. п.27 | НР Линии электропередачи |  |  | 4: %; 5: 103; 7: 103; 10: 21.72; 12: 562
| Приказ № 774/пр от 11.12.2020 Прил. п.27, Приказ № 774/пр от 11.12.2020 п.16 | СП Линии электропередачи |  |  | % | 60 | 0.85 | 51 |  |  | 10.76 |  | 278
|  | Всего по позиции |  |  | 10: 321.38; 12: 3808
29 | ФССЦ-08.4.03.02-0006 | Сталь арматурная, горячекатаная, гладкая, класс А-I, диаметр 16-18 мм |  |  | т |  |  | 0.03 | 5650 |  | 169.5 | 8 | 1356
(Линии электропередачи)
|  | Всего по позиции |  |  | 10: 169.5; 12: 1356
Заземление PEN-проводника на концевых опорах (спуск по опорам)
30 | ФЕР33-04-015-01 | Устройство шин заземления опор ВЛ и подстанций |  |  | 4: 10 м; 7: 0.9
| 1 | ОТ |  |  | 8: 15.23; 10: 13.71; 11: 25.9; 12: 355
| 2 | ЭМ |  |  | 8: 1.36; 10: 1.22; 11: 10.53; 12: 13
| 3 | в т.ч. ОТм |  |  | 8: 0.12; 10: 0.11; 11: 25.9; 12: 3
| 4 | М |  |  | 8: 1.24; 10: 1.12; 11: 8; 12: 9
|  | ЗТ |  |  | 4: чел.-ч; 5: 1.8; 7: 1.62
|  | ЗТм |  |  | 4: чел.-ч; 5: 0.01; 7: 0.009
|  | Итого по расценке |  |  | 8: 17.83; 10: 16.05
|  | ФОТ |  |  | 10: 13.82; 12: 358
| Приказ № 812/пр от 21.12.2020 Прил. п.27 | НР Линии электропередачи |  |  | 4: %; 5: 103; 7: 103; 10: 14.23; 12: 369
| Приказ № 774/пр от 11.12.2020 Прил. п.27, Приказ № 774/пр от 11.12.2020 п.16 | СП Линии электропередачи |  |  | % | 60 | 0.85 | 51 |  |  | 7.05 |  | 183
|  | Всего по позиции |  |  | 10: 37.33; 12: 929
31 | ФССЦ-08.4.03.02-0003 | Сталь арматурная, горячекатаная, гладкая, класс А-I, диаметр 10 мм |  |  | т |  |  | 0.0056 | 6726.18 |  | 37.67 | 8 | 301
(Линии электропередачи)
|  | Всего по позиции |  |  | 10: 37.67; 12: 301
Заземление ОПН на опорах ВЛИ-0,4 кВ (спуски на опорах)
32 | ФЕР33-04-015-01 | Устройство шин заземления опор ВЛ и подстанций |  |  | 4: 10 м; 7: 0.9
| 1 | ОТ |  |  | 8: 15.23; 10: 13.71; 11: 25.9; 12: 355
| 2 | ЭМ |  |  | 8: 1.36; 10: 1.22; 11: 10.53; 12: 13
| 3 | в т.ч. ОТм |  |  | 8: 0.12; 10: 0.11; 11: 25.9; 12: 3
| 4 | М |  |  | 8: 1.24; 10: 1.12; 11: 8; 12: 9
|  | ЗТ |  |  | 4: чел.-ч; 5: 1.8; 7: 1.62
|  | ЗТм |  |  | 4: чел.-ч; 5: 0.01; 7: 0.009
|  | Итого по расценке |  |  | 8: 17.83; 10: 16.05
|  | ФОТ |  |  | 10: 13.82; 12: 358
| Приказ № 812/пр от 21.12.2020 Прил. п.27 | НР Линии электропередачи |  |  | 4: %; 5: 103; 7: 103; 10: 14.23; 12: 369
| Приказ № 774/пр от 11.12.2020 Прил. п.27, Приказ № 774/пр от 11.12.2020 п.16 | СП Линии электропередачи |  |  | % | 60 | 0.85 | 51 |  |  | 7.05 |  | 183
|  | Всего по позиции |  |  | 10: 37.33; 12: 929
33 | ФССЦ-08.4.03.02-0003 | Сталь арматурная, горячекатаная, гладкая, класс А-I, диаметр 10 мм |  |  | т |  |  | 0.0056 | 6726.18 |  | 37.67 | 8 | 301
(Линии электропередачи)
|  | Всего по позиции |  |  | 10: 37.67; 12: 301
Итоги по разделу 1 Строительно-монтажные работы (ВЛ-0,4 кВ ) :
|  | Итого прямые затраты (справочно) |  |  | 10: 3402.55; 12: 47584
в том числе:
|  | Оплата труда рабочих |  |  | 10: 885.84; 12: 22944
|  | Эксплуатация машин |  |  | 10: 1782.58; 12: 18770
|  | в том числе оплата труда машинистов (Отм) |  |  | 10: 204.07; 12: 5287
|  | Материалы |  |  | 10: 734.13; 12: 5870
|  | Строительные работы |  |  | 10: 1479.58; 12: 21211
в том числе:
|  | оплата труда |  |  | 10: 150.79; 12: 3906
|  | эксплуатация машин и механизмов |  |  | 10: 522.52; 12: 5501
|  | в том числе оплата труда машинистов (ОТм) |  |  | 10: 46.07; 12: 1194
|  | материалы |  |  | 10: 507.28; 12: 4056
|  | накладные расходы |  |  | 10: 200.86; 12: 5204
|  | сметная прибыль |  |  | 10: 98.13; 12: 2544
|  | Монтажные работы |  |  | 10: 3542.2; 12: 68316
в том числе:
|  | оплата труда |  |  | 10: 735.05; 12: 19038
|  | эксплуатация машин и механизмов |  |  | 10: 1260.06; 12: 13269
|  | в том числе оплата труда машинистов (ОТм) |  |  | 10: 158; 12: 4093
|  | материалы |  |  | 10: 226.85; 12: 1814
|  | накладные расходы |  |  | 10: 865.88; 12: 22427
|  | сметная прибыль |  |  | 10: 454.36; 12: 11768
|  | Итого ФОТ (справочно) |  |  | 10: 1089.91; 12: 28231
|  | Итого накладные расходы (справочно) |  |  | 10: 1066.74; 12: 27631
|  | Итого сметная прибыль (справочно) |  |  | 10: 552.49; 12: 14312
|  | Итого по разделу 1 Строительно-монтажные работы (ВЛ-0,4 кВ ) |  |  | 10: 5021.78; 12: 89527
Раздел 2. Материал
34 | ФССЦ-20.2.06.05-0001 | Кронштейн анкерный CS 10.3 |  |  | кг |  |  | 1 | 9.12 |  | 9.12 | 8 | 73
(Линии электропередачи)
|  | Всего по позиции |  |  | 10: 9.12; 12: 73
35 | ФССЦ-20.1.02.07-0002 | Наконечник изолированный алюминиевый с медной клеммой (СИП): CPTAR 25 |  |  | 100 шт |  |  | 0.04 | 7688 |  | 307.52 | 8 | 2460
(Линии электропередачи)
|  | Всего по позиции |  |  | 10: 307.52; 12: 2460
36 | ФССЦ-20.1.02.18-0001 | Стяжной хомут для жгута СИП диаметром 10-45 мм |  |  | 100 шт |  |  | 0.04 | 5.73 |  | 0.23 | 8 | 2
(Линии электропередачи)
|  | Всего по позиции |  |  | 10: 0.23; 12: 2
37 | ФССЦ-25.2.02.11-0021 | Лента крепления, ширина 20 мм, толщина 0,7 мм, длина 50 м, из нержавеющей стали (в пластмассовой коробке с кабельной бухтой) F207 (СИП) |  |  | шт |  |  | 0.14 | 943.06 |  | 132.03 | 8 | 1056
(Линии электропередачи)
|  | Всего по позиции |  |  | 10: 132.03; 12: 1056
38 | ФССЦ-25.2.02.11-0051 | Скрепа для фиксации на промежуточных опорах, размер 20 мм |  |  | 100 шт |  |  | 0.07 | 582 |  | 40.74 | 8 | 326
(Линии электропередачи)
|  | Всего по позиции |  |  | 10: 40.74; 12: 326
39 | ФССЦ-20.1.01.08-0020 | Зажим ответвительный с проводами ответвлений сечением 4-35 мм2 |  |  | 100 шт |  |  | 0.05 | 4460 |  | 223 | 8 | 1784
(Линии электропередачи)
|  | Всего по позиции |  |  | 10: 223; 12: 1784
40 | ФССЦ-20.1.01.01-1012 | Зажимы анкерные РА 2200, для самонесущих изолированных проводов |  |  | шт |  |  | 1 | 142.07 |  | 142.07 | 8 | 1137
(Линии электропередачи)
|  | Всего по позиции |  |  | 10: 142.07; 12: 1137
41 | ФССЦ-20.5.03.03-0001 | Шины алюминиевые |  |  | м |  |  | 2 | 12.8 |  | 25.6 | 8 | 205
(Линии электропередачи)
|  | Всего по позиции |  |  | 10: 25.6; 12: 205
42 | ТЦ_05.1.02.07_64_6452936861_02.03.2023_01 | Стойка опоры СВ 110-5 |  |  | шт. |  |  | 1 | 1182.25 |  | 1182.25 | 8 | 9458
(Линии электропередачи)
Цена=11349,60/1,2/8
|  | Всего по позиции |  |  | 10: 1182.25; 12: 9458
43 | ТЦ_21.2.01.01_64_6452936861_02.03.2023_01 | Провод самонесущий изолированный СИП-2 2х95+1*95-0,6/1 |  |  | м |  |  | 17 | 40.25 |  | 684.25 | 8 | 5474
(Линии электропередачи)
Цена=386,40/1,2/8
|  | Всего по позиции |  |  | 10: 684.25; 12: 5474
44 | ТЦ_22.2.01.01_52_5262354158_26.01.2023_01 | Изолятор опорный SM 40 |  |  | шт. |  |  | 2 | 3.19 |  | 6.38 | 8 | 51
(Линии электропередачи)
Цена=30,63/1,2/8
|  | Всего по позиции |  |  | 10: 6.38; 12: 51
45 | ТЦ_22.2.02.19_52_5262354158_26.01.2023_01 | Заземляющий проводник ЗП-6 |  |  | м |  |  | 0.5 | 19.71 |  | 9.86 | 8 | 79
(Линии электропередачи)
Цена=189,26/1,2/8
|  | Всего по позиции |  |  | 10: 9.86; 12: 79
46 | ТЦ_22.2.02.19_56_5612042912_18.12.2022_01 | Ограничитель перенапряжения 500 В ОР 600/50 |  |  | шт |  |  | 3 | 187.5 |  | 562.5 | 8 | 4500
(Линии электропередачи)
Цена=1800/1,2/8
|  | Всего по позиции |  |  | 10: 562.5; 12: 4500
47 | ТЦ_24.3.03.02_78_7804526950_23.12.2022_01 | Труба ПНД гибкая для кабельной канализации д. 50 мм с протяжкой, цвет черный |  |  | м |  |  | 7 | 18.75 |  | 131.25 | 8 | 1050
(Линии электропередачи)
Цена=180/1,2/8
|  | Всего по позиции |  |  | 10: 131.25; 12: 1050
48 | ТЦ_63_6318008725_10.01.2023_1 | Дистанционный фиксатор BIC 15.50 |  |  | шт. |  |  | 5 | 7.28 |  | 36.4 | 8 | 291
(Линии электропередачи)
Цена=69,90/1,2/8
|  | Всего по позиции |  |  | 10: 36.4; 12: 291
49 | ТЦ_64_6452057229_27.01.2023_01 | Выключатель разъединитель ВР 32-35-В71250-250А-УХЛ3 |  |  | шт |  |  | 1 | 601.78 |  | 601.78 | 8 | 4814
(Линии электропередачи)
Цена=5777,10/1,2/8
|  | Всего по позиции |  |  | 10: 601.78; 12: 4814
Итоги по разделу 2 Материал :
|  | Итого прямые затраты (справочно) |  |  | 10: 4094.98; 12: 32760
в том числе:
|  | Материалы |  |  | 10: 4094.98; 12: 32760
|  | Строительные работы |  |  | 10: 4094.98; 12: 32760
в том числе:
|  | материалы |  |  | 10: 4094.98; 12: 32760
|  | Итого по разделу 2 Материал |  |  | 10: 4094.98; 12: 32760
Раздел 3. Оборудование
50 О | ТЦ_62_5.01_04_56_5609032664_.01.2023_02 | Щит учета электроэнергии ЩМП-5 IP54 |  |  | шт |  |  | 1 | 8750.67 |  | 8750.67 | 6.19 | 54167
(Оборудование)
Цена=65000/1,2/6,19
|  | Всего по позиции |  |  | 10: 8750.67; 12: 54167
Итоги по разделу 3 Оборудование :
|  | Оборудование |  |  | 10: 8750.67; 12: 54167
|  | Итого по разделу 3 Оборудование |  |  | 10: 8750.67; 12: 54167
Раздел 4. Перевозка
51 | ФССЦпг-01-01-02-003 | Погрузо-разгрузочные работы при автомобильных перевозках: Разгрузка изделий из сборного железобетона, бетона, керамзитобетона массой до 3 т |  |  | 1 т груза |  |  | 1.18 | 10.71 |  | 12.64 | 8 | 101
(Погрузо-разгрузочные работы)
|  | Всего по позиции |  |  | 10: 12.64; 12: 101
52 | ФССЦпг-01-01-02-003 | Погрузо-разгрузочные работы при автомобильных перевозках: Разгрузка изделий из сборного железобетона, бетона, керамзитобетона массой до 3 т |  |  | 1 т груза |  |  | 1.18 | 10.71 |  | 12.64 | 8 | 101
(Погрузо-разгрузочные работы)
|  | Всего по позиции |  |  | 10: 12.64; 12: 101
53 | ФССЦпг-03-01-01-050 | Перевозка грузов автомобилями бортовыми грузоподъемностью до 15 т на расстояние: I класс груза до 50 км |  |  | 1 т груза |  |  | 1.18 | 23.67 |  | 27.93 | 8 | 223
(Перевозка грузов автотранспортом)
|  | Всего по позиции |  |  | 10: 27.93; 12: 223
54 | ФССЦпг-01-01-01-015 | Погрузо-разгрузочные работы при автомобильных перевозках: Погрузка металлических конструкций массой до 1 т |  |  | 1 т груза |  |  | 0.132 | 22.33 |  | 2.95 | 8 | 24
(Погрузо-разгрузочные работы)
|  | Всего по позиции |  |  | 10: 2.95; 12: 24
55 | ФССЦпг-01-01-02-015 | Погрузо-разгрузочные работы при автомобильных перевозках: Разгрузка изделий металлических (армокаркасы, заготовки трубные и др.) |  |  | 1 т груза |  |  | 0.132 | 22.33 |  | 2.95 | 8 | 24
(Погрузо-разгрузочные работы)
|  | Всего по позиции |  |  | 10: 2.95; 12: 24
56 | ФССЦпг-03-01-02-050 | Перевозка грузов автомобилями бортовыми грузоподъемностью до 15 т на расстояние: II класс груза до 50 км |  |  | 1 т груза |  |  | 0.132 | 27.84 |  | 3.67 | 8 | 29
(Перевозка грузов автотранспортом)
|  | Всего по позиции |  |  | 10: 3.67; 12: 29
Итоги по разделу 4 Перевозка :
|  | Итого прямые затраты (справочно) |  |  | 10: 62.78; 12: 502
в том числе:
|  | Материалы |  |  | 10: 62.78; 12: 502
|  | Строительные работы |  |  | 10: 62.78; 12: 502
в том числе:
|  | материалы |  |  | 10: 62.78; 12: 502
|  | Итого по разделу 4 Перевозка |  |  | 10: 62.78; 12: 502
Итоги по смете:
|  | Итого прямые затраты (справочно) |  |  | 10: 7560.31; 12: 80846
в том числе:
|  | Оплата труда рабочих |  |  | 10: 885.84; 12: 22944
|  | Эксплуатация машин |  |  | 10: 1782.58; 12: 18770
|  | в том числе оплата труда машинистов (Отм) |  |  | 10: 204.07; 12: 5287
|  | Материалы |  |  | 10: 4891.89; 12: 39132
|  | Строительные работы |  |  | 10: 5637.34; 12: 54473
в том числе:
|  | оплата труда |  |  | 10: 150.79; 12: 3906
|  | эксплуатация машин и механизмов |  |  | 10: 522.52; 12: 5501
|  | в том числе оплата труда машинистов (ОТм) |  |  | 10: 46.07; 12: 1194
|  | материалы |  |  | 10: 4665.04; 12: 37318
|  | накладные расходы |  |  | 10: 200.86; 12: 5204
|  | сметная прибыль |  |  | 10: 98.13; 12: 2544
|  | Монтажные работы |  |  | 10: 3542.2; 12: 68316
в том числе:
|  | оплата труда |  |  | 10: 735.05; 12: 19038
|  | эксплуатация машин и механизмов |  |  | 10: 1260.06; 12: 13269
|  | в том числе оплата труда машинистов (ОТм) |  |  | 10: 158; 12: 4093
|  | материалы |  |  | 10: 226.85; 12: 1814
|  | накладные расходы |  |  | 10: 865.88; 12: 22427
|  | сметная прибыль |  |  | 10: 454.36; 12: 11768
|  | Оборудование |  |  | 10: 8750.67; 12: 54167
|  | Итого ФОТ (справочно) |  |  | 10: 1089.91; 12: 28231
|  | Итого накладные расходы (справочно) |  |  | 10: 1066.74; 12: 27631
|  | Итого сметная прибыль (справочно) |  |  | 10: 552.49; 12: 14312
|  | ВСЕГО по смете |  |  | 10: 17930.21; 12: 176956

## ЛС-09-01
Приложение № 2
Утверждено приказом № 421 от 4 августа 2020 г. Минстроя РФ в редакции приказа № 557 от 7 июля 2022 г.
Наименование программного продукта | [5 empty] | ГРАНД-Смета, версия 2022.2
Наименование редакции сметных нормативов | [5 empty] | Изменения в сметные нормы, федеральные единичные расценки и отдельные составляющие к ним, включенные в федеральный реестр сметных нормативов приказами Минстроя России от 26 декабря 2019 г. № 871/пр, 872/пр, 873/пр, 874/пр, 875/пр, 876/пр (в ред. приказов от 30.03.2020 № 171/пр, 172/пр, от 01.06.2020 № 294/пр, 295/пр, от 30.06.2020 № 352/пр, 353/пр, от 20.10.2020 № 635/пр, 636/пр, от 09.02.2021 № 50/пр, 51/пр, от 24.05.2021 № 320/пр, 321/пр, от 24.06.2021 № 407/пр, 408/пр, от 14.10.2021 № 745/пр, 746/пр), от 20.12.2021 № 961/пр, 962/пр)
Реквизиты приказа Минстроя России об утверждении дополнений и изменений к сметным нормативам
Реквизиты письма Минстроя России об индексах изменения сметной стоимости строительства, включаемые в федеральный реестр сметных нормативов и размещаемые в федеральной государственной информационной системе ценообразования в строительстве, подготовленного в соответствии пунктом 85 Методики расчета индексов изменения сметной стоимости строительства, утвержденной приказом Министерства строительства и жилищно-коммунального хозяйства Российской Федерации от 5 июня 2019 г. № 326/пр¹
Реквизиты нормативного правового акта об утверждении оплаты труда, утверждаемый в соответствии с пунктом 22(1) Правилами мониторинга цен, утвержденными постановлением Правительства Российской Федерации от 23 декабря 2016 г. № 1452
Наименование субъекта Российской Федерации
Наименование зоны субъекта Российской Федерации
(наименование стройки)
Строительство ВЛЗ-10 кВ от ВЛ-10 кВ ф. 1005 ПС 35 кВ "Чернышевка", установка КТП-10/0,4 кВ и строительство ВЛИ-0,4 кВ в Новобурасском районе, дог. ТП №2291-000676 от 10.06.2022 г., КФХ "Вертянова Ю. С." (под ключ)
(наименование объекта капитального строительства)
ЛОКАЛЬНЫЙ СМЕТНЫЙ РАСЧЕТ (СМЕТА) № 09-01
ПНР ВЛ-10 кВ
(наименование работ и затрат)
Составлен | базисно-индексным | методом
Основание | 2005ДРГ1-СЭС-Р-ЭВ.СО1 Изм.1
(проектная и (или) иная техническая документация)
Составлен(а) в текущем (базисном) уровне цен |  |  | 2021г
Сметная стоимость |  | 8.45 | (0,69) | тыс.руб.
в том числе:
| строительных работ | 0 | (0) | тыс.руб. |  | Средства на оплату труда рабочих |  |  |  |  | 4.02 | (0,33) | тыс.руб.
| монтажных работ | 0 | (0) | тыс.руб. |  | Нормативные затраты труда рабочих |  |  |  |  | 26.01 |  | чел.час.
| оборудования | 0 | (0) | тыс.руб. |  | Нормативные затраты труда машинистов | [6 empty] | чел.час.
| прочих затрат | 8.45 | (0,69) | тыс.руб.
№ п/п | Обоснование | Наименование работ и затрат |  |  | Единица измерения | Количество |  |  | Сметная стоимость в базисном уровне цен (в текущем уровне цен (гр. 8) для ресурсов, отсутствующих в ФРСН), руб. |  |  | Индексы | Сметная стоимость в текущем уровне цен, руб.
[6 empty] | на единицу | коэффициенты | всего с учетом коэффициентов | на единицу | коэффициенты | всего
1 | 2 | 3 |  |  | 4 | 5 | 6 | 7 | 8 | 9 | 10 | 11 | 12
Раздел 1. Пусконаладочные работы
1 | ФЕРп01-11-010-01 | Измерение сопротивления растеканию тока: заземлителя |  |  | 4: измерение; 7: 14
| ПНР | "в холостую" ПЗ=0,8 (ОЗП=0,8; ЭМ=0,8 к расх.; ЗПМ=0,8; МАТ=0,8 к расх.; ТЗ=0,8; ТЗМ=0,8)
| 1 | ОТ |  |  | 8: 12.81; 9: 0.8; 10: 143.47; 11: 12.27; 12: 1760.38
|  | ЗТ |  |  | 4: чел.-ч; 5: 1; 6: 0.8; 7: 11.2
|  | Итого по расценке |  |  | 8: 12.81; 10: 143.47
|  | ФОТ |  |  | 10: 143.47; 12: 1760.38
| Приказ № 812/пр от 21.12.2020 Прил. п.83 | НР Пусконаладочные работы: 'вхолостую' - 80%, 'под нагрузкой' - 20% |  |  | 4: %; 5: 74; 7: 74; 10: 106.17; 12: 1302.68
| Приказ № 774/пр от 11.12.2020 Прил. п.83 | СП Пусконаладочные работы: 'вхолостую' - 80%, 'под нагрузкой' - 20% |  |  | 4: %; 5: 36; 7: 36; 10: 51.65; 12: 633.74
|  | Всего по позиции |  |  | 10: 301.29; 12: 3696.8
2 | ФЕРп01-11-010-02 | Измерение сопротивления растеканию тока: контура с диагональю до 20 м |  |  | 4: измерение; 7: 1
| ПНР | "В холостую" ПЗ=0,8 (ОЗП=0,8; ЭМ=0,8 к расх.; ЗПМ=0,8; МАТ=0,8 к расх.; ТЗ=0,8; ТЗМ=0,8)
| 1 | ОТ |  |  | 8: 20.75; 9: 0.8; 10: 16.6; 11: 12.27; 12: 203.68
|  | ЗТ |  |  | 4: чел.-ч; 5: 1.62; 6: 0.8; 7: 1.296
|  | Итого по расценке |  |  | 8: 20.75; 10: 16.6
|  | ФОТ |  |  | 10: 16.6; 12: 203.68
| Приказ № 812/пр от 21.12.2020 Прил. п.83 | НР Пусконаладочные работы: 'вхолостую' - 80%, 'под нагрузкой' - 20% |  |  | 4: %; 5: 74; 7: 74; 10: 12.28; 12: 150.72
| Приказ № 774/пр от 11.12.2020 Прил. п.83 | СП Пусконаладочные работы: 'вхолостую' - 80%, 'под нагрузкой' - 20% |  |  | 4: %; 5: 36; 7: 36; 10: 5.98; 12: 73.32
|  | Всего по позиции |  |  | 10: 34.86; 12: 427.72
3 | ФЕРп01-11-012-01 | Определение удельного сопротивления грунта |  |  | 4: измерение; 7: 1
| ПНР | "в холостую" ПЗ=0,8 (ОЗП=0,8; ЭМ=0,8 к расх.; ЗПМ=0,8; МАТ=0,8 к расх.; ТЗ=0,8; ТЗМ=0,8)
| 1 | ОТ |  |  | 8: 41.49; 9: 0.8; 10: 33.19; 11: 12.27; 12: 407.24
|  | ЗТ |  |  | 4: чел.-ч; 5: 3.24; 6: 0.8; 7: 2.592
|  | Итого по расценке |  |  | 8: 41.49; 10: 33.19
|  | ФОТ |  |  | 10: 33.19; 12: 407.24
| Приказ № 812/пр от 21.12.2020 Прил. п.83 | НР Пусконаладочные работы: 'вхолостую' - 80%, 'под нагрузкой' - 20% |  |  | 4: %; 5: 74; 7: 74; 10: 24.56; 12: 301.36
| Приказ № 774/пр от 11.12.2020 Прил. п.83 | СП Пусконаладочные работы: 'вхолостую' - 80%, 'под нагрузкой' - 20% |  |  | 4: %; 5: 36; 7: 36; 10: 11.95; 12: 146.61
|  | Всего по позиции |  |  | 10: 69.7; 12: 855.21
4 | ФЕРп01-11-011-01 | Проверка наличия цепи между заземлителями и заземленными элементами |  |  | 4: 100 измерений; 7: 0.22
| ПНР | "В холостую" ПЗ=0,8 (ОЗП=0,8; ЭМ=0,8 к расх.; ЗПМ=0,8; МАТ=0,8 к расх.; ТЗ=0,8; ТЗМ=0,8)
| 1 | ОТ |  |  | 8: 165.95; 9: 0.8; 10: 29.21; 11: 12.27; 12: 358.41
|  | ЗТ |  |  | 4: чел.-ч; 5: 12.96; 6: 0.8; 7: 2.281
|  | Итого по расценке |  |  | 8: 165.95; 10: 29.21
|  | ФОТ |  |  | 10: 29.21; 12: 358.41
| Приказ № 812/пр от 21.12.2020 Прил. п.83 | НР Пусконаладочные работы: 'вхолостую' - 80%, 'под нагрузкой' - 20% |  |  | 4: %; 5: 74; 7: 74; 10: 21.62; 12: 265.22
| Приказ № 774/пр от 11.12.2020 Прил. п.83 | СП Пусконаладочные работы: 'вхолостую' - 80%, 'под нагрузкой' - 20% |  |  | 4: %; 5: 36; 7: 36; 10: 10.52; 12: 129.03
|  | Всего по позиции |  |  | 10: 61.35; 12: 752.66
5 | ФЕРп01-03-005-01 | Разъединитель трехполюсный напряжением: до 20 кВ |  |  | 4: шт; 7: 2
| ПНР | "В холостую" ПЗ=0,8 (ОЗП=0,8; ЭМ=0,8 к расх.; ЗПМ=0,8; МАТ=0,8 к расх.; ТЗ=0,8; ТЗМ=0,8)
| 1 | ОТ |  |  | 8: 65.94; 9: 0.8; 10: 105.5; 11: 12.27; 12: 1294.49
|  | ЗТ |  |  | 4: чел.-ч; 5: 5.4; 6: 0.8; 7: 8.64
|  | Итого по расценке |  |  | 8: 65.94; 10: 105.5
|  | ФОТ |  |  | 10: 105.5; 12: 1294.49
| Приказ № 812/пр от 21.12.2020 Прил. п.83 | НР Пусконаладочные работы: 'вхолостую' - 80%, 'под нагрузкой' - 20% |  |  | 4: %; 5: 74; 7: 74; 10: 78.07; 12: 957.92
| Приказ № 774/пр от 11.12.2020 Прил. п.83 | СП Пусконаладочные работы: 'вхолостую' - 80%, 'под нагрузкой' - 20% |  |  | 4: %; 5: 36; 7: 36; 10: 37.98; 12: 466.02
|  | Всего по позиции |  |  | 10: 221.55; 12: 2718.43
Итоги по смете:
|  | Итого прямые затраты (справочно) |  |  | 10: 327.97; 12: 4024.2
в том числе:
|  | Оплата труда рабочих |  |  | 10: 327.97; 12: 4024.2
|  | Прочие затраты |  |  | 10: 688.75; 12: 8450.82
|  | Пусконаладочные работы |  |  | 10: 688.75; 12: 8450.82
в том числе:
|  | оплата труда |  |  | 10: 327.97; 12: 4024.2
|  | накладные расходы |  |  | 10: 242.7; 12: 2977.9
|  | сметная прибыль |  |  | 10: 118.08; 12: 1448.72
|  | Итого ФОТ (справочно) |  |  | 10: 327.97; 12: 4024.2
|  | Итого накладные расходы (справочно) |  |  | 10: 242.7; 12: 2977.9
|  | Итого сметная прибыль (справочно) |  |  | 10: 118.08; 12: 1448.72
|  | ВСЕГО по смете |  |  | 10: 688.75; 12: 8450.82

## ЛС-09-02
Приложение № 2
Утверждено приказом № 421 от 4 августа 2020 г. Минстроя РФ в редакции приказа № 557 от 7 июля 2022 г.
Наименование программного продукта | [5 empty] | ГРАНД-Смета, версия 2022.2
Наименование редакции сметных нормативов | [5 empty] | Изменения в сметные нормы, федеральные единичные расценки и отдельные составляющие к ним, включенные в федеральный реестр сметных нормативов приказами Минстроя России от 26 декабря 2019 г. № 871/пр, 872/пр, 873/пр, 874/пр, 875/пр, 876/пр (в ред. приказов от 30.03.2020 № 171/пр, 172/пр, от 01.06.2020 № 294/пр, 295/пр, от 30.06.2020 № 352/пр, 353/пр, от 20.10.2020 № 635/пр, 636/пр, от 09.02.2021 № 50/пр, 51/пр, от 24.05.2021 № 320/пр, 321/пр, от 24.06.2021 № 407/пр, 408/пр, от 14.10.2021 № 745/пр, 746/пр), от 20.12.2021 № 961/пр, 962/пр)
Реквизиты приказа Минстроя России об утверждении дополнений и изменений к сметным нормативам
Реквизиты письма Минстроя России об индексах изменения сметной стоимости строительства, включаемые в федеральный реестр сметных нормативов и размещаемые в федеральной государственной информационной системе ценообразования в строительстве, подготовленного в соответствии пунктом 85 Методики расчета индексов изменения сметной стоимости строительства, утвержденной приказом Министерства строительства и жилищно-коммунального хозяйства Российской Федерации от 5 июня 2019 г. № 326/пр¹
Реквизиты нормативного правового акта об утверждении оплаты труда, утверждаемый в соответствии с пунктом 22(1) Правилами мониторинга цен, утвержденными постановлением Правительства Российской Федерации от 23 декабря 2016 г. № 1452
Наименование субъекта Российской Федерации
Наименование зоны субъекта Российской Федерации
(наименование стройки)
Строительство ВЛЗ-10 кВ от ВЛ-10 кВ ф. 1005 ПС 35 кВ "Чернышевка", установка КТП-10/0,4 кВ и строительство ВЛИ-0,4 кВ в Новобурасском районе, дог. ТП №2291-000676 от 10.06.2022 г., КФХ "Вертянова Ю. С." (под ключ)
(наименование объекта капитального строительства)
ЛОКАЛЬНЫЙ СМЕТНЫЙ РАСЧЕТ (СМЕТА) № 09-02
ПНР КТП
(наименование работ и затрат)
Составлен | базисно-индексным | методом
Основание | 2005ДРГ1-СЭС-Р-ЭВ.СО1 Изм.1
(проектная и (или) иная техническая документация)
Составлен(а) в текущем (базисном) уровне цен |  |  | 2021г
Сметная стоимость |  | 16.59 | (1,35) | тыс.руб.
в том числе:
| строительных работ | 0 | (0) | тыс.руб. |  | Средства на оплату труда рабочих |  |  |  |  | 7.9 | (0,64) | тыс.руб.
| монтажных работ | 0 | (0) | тыс.руб. |  | Нормативные затраты труда рабочих |  |  |  |  | 50.54 |  | чел.час.
| оборудования | 0 | (0) | тыс.руб. |  | Нормативные затраты труда машинистов | [6 empty] | чел.час.
| прочих затрат | 16.59 | (1,35) | тыс.руб.
№ п/п | Обоснование | Наименование работ и затрат |  |  | Единица измерения | Количество |  |  | Сметная стоимость в базисном уровне цен (в текущем уровне цен (гр. 8) для ресурсов, отсутствующих в ФРСН), руб. |  |  | Индексы | Сметная стоимость в текущем уровне цен, руб.
[6 empty] | на единицу | коэффициенты | всего с учетом коэффициентов | на единицу | коэффициенты | всего
1 | 2 | 3 |  |  | 4 | 5 | 6 | 7 | 8 | 9 | 10 | 11 | 12
Раздел 1. Пусконаладочные работы
1 | ФЕРп01-02-002-01 | Трансформатор силовой трехфазный масляный двухобмоточный напряжением: до 11 кВ, мощностью до 0,025 МВА | bar: 4; 7
| ПНР | "в холостую" ПЗ=0,8 (ОЗП=0,8; ЭМ=0,8 к расх.; ЗПМ=0,8; МАТ=0,8 к расх.; ТЗ=0,8; ТЗМ=0,8)
| 1 | ОТ |  |  | 8: 81.66; 9: 0.8; 10: 65.33; 11: 12.27; 12: 801.6
|  | ЗТ |  |  | 4: чел.-ч; 5: 6.3; 6: 0.8; 7: 5.04
|  | Итого по расценке |  |  | 8: 81.66; 10: 65.33
|  | ФОТ |  |  | 10: 65.33; 12: 801.6
| Приказ № 812/пр от 21.12.2020 Прил. п.83 | НР Пусконаладочные работы: 'вхолостую' - 80%, 'под нагрузкой' - 20% |  |  | 4: %; 5: 74; 7: 74; 10: 48.34; 12: 593.18
| Приказ № 774/пр от 11.12.2020 Прил. п.83 | СП Пусконаладочные работы: 'вхолостую' - 80%, 'под нагрузкой' - 20% |  |  | 4: %; 5: 36; 7: 36; 10: 23.52; 12: 288.58
|  | Всего по позиции |  |  | 10: 137.19; 12: 1683.36
2 | ФЕРп01-03-002-05 | Выключатель трехполюсный напряжением до 1 кВ с: электромагнитным, тепловым или комбинированным расцепителем, номинальный ток до 100 А |  |  | 4: шт; 7: 2
| ПНР | "в холостую" ПЗ=0,8 (ОЗП=0,8; ЭМ=0,8 к расх.; ЗПМ=0,8; МАТ=0,8 к расх.; ТЗ=0,8; ТЗМ=0,8)
| 1 | ОТ |  |  | 8: 25.37; 9: 0.8; 10: 40.59; 11: 12.27; 12: 498.04
|  | ЗТ |  |  | 4: чел.-ч; 5: 2.7; 6: 0.8; 7: 4.32
|  | Итого по расценке |  |  | 8: 25.37; 10: 40.59
|  | ФОТ |  |  | 10: 40.59; 12: 498.04
| Приказ № 812/пр от 21.12.2020 Прил. п.83 | НР Пусконаладочные работы: 'вхолостую' - 80%, 'под нагрузкой' - 20% |  |  | 4: %; 5: 74; 7: 74; 10: 30.04; 12: 368.55
| Приказ № 774/пр от 11.12.2020 Прил. п.83 | СП Пусконаладочные работы: 'вхолостую' - 80%, 'под нагрузкой' - 20% |  |  | 4: %; 5: 36; 7: 36; 10: 14.61; 12: 179.29
|  | Всего по позиции |  |  | 10: 85.24; 12: 1045.88
3 | ФЕРп01-11-010-02 | Измерение сопротивления растеканию тока: контура с диагональю до 20 м |  |  | 4: измерение; 7: 1
| ПНР | "в холостую" ПЗ=0,8 (ОЗП=0,8; ЭМ=0,8 к расх.; ЗПМ=0,8; МАТ=0,8 к расх.; ТЗ=0,8; ТЗМ=0,8)
| 1 | ОТ |  |  | 8: 20.75; 9: 0.8; 10: 16.6; 11: 12.27; 12: 203.68
|  | ЗТ |  |  | 4: чел.-ч; 5: 1.62; 6: 0.8; 7: 1.296
|  | Итого по расценке |  |  | 8: 20.75; 10: 16.6
|  | ФОТ |  |  | 10: 16.6; 12: 203.68
| Приказ № 812/пр от 21.12.2020 Прил. п.83 | НР Пусконаладочные работы: 'вхолостую' - 80%, 'под нагрузкой' - 20% |  |  | 4: %; 5: 74; 7: 74; 10: 12.28; 12: 150.72
| Приказ № 774/пр от 11.12.2020 Прил. п.83 | СП Пусконаладочные работы: 'вхолостую' - 80%, 'под нагрузкой' - 20% |  |  | 4: %; 5: 36; 7: 36; 10: 5.98; 12: 73.32
|  | Всего по позиции |  |  | 10: 34.86; 12: 427.72
4 | ФЕРп01-11-011-01 | Проверка наличия цепи между заземлителями и заземленными элементами |  |  | 4: 100 измерений; 7: 0.03
| ПНР | "вхолостую" ПЗ=0,8 (ОЗП=0,8; ЭМ=0,8 к расх.; ЗПМ=0,8; МАТ=0,8 к расх.; ТЗ=0,8; ТЗМ=0,8)
| 1 | ОТ |  |  | 8: 165.95; 9: 0.8; 10: 3.98; 11: 12.27; 12: 48.83
|  | ЗТ |  |  | 4: чел.-ч; 5: 12.96; 6: 0.8; 7: 0.31104
|  | Итого по расценке |  |  | 8: 165.95; 10: 3.98
|  | ФОТ |  |  | 10: 3.98; 12: 48.83
| Приказ № 812/пр от 21.12.2020 Прил. п.83 | НР Пусконаладочные работы: 'вхолостую' - 80%, 'под нагрузкой' - 20% |  |  | 4: %; 5: 74; 7: 74; 10: 2.95; 12: 36.13
| Приказ № 774/пр от 11.12.2020 Прил. п.83 | СП Пусконаладочные работы: 'вхолостую' - 80%, 'под нагрузкой' - 20% |  |  | 4: %; 5: 36; 7: 36; 10: 1.43; 12: 17.58
|  | Всего по позиции |  |  | 10: 8.36; 12: 102.54
5 | ФЕРп01-11-024-01 | Фазировка электрической линии или трансформатора с сетью напряжением: до 1 кВ | bar: 4; 7
| ПНР | "в холостую" ПЗ=0,8 (ОЗП=0,8; ЭМ=0,8 к расх.; ЗПМ=0,8; МАТ=0,8 к расх.; ТЗ=0,8; ТЗМ=0,8)
| 1 | ОТ |  |  | 8: 10.5; 9: 0.8; 10: 8.4; 11: 12.27; 12: 103.07
|  | ЗТ |  |  | 4: чел.-ч; 5: 0.82; 6: 0.8; 7: 0.656
|  | Итого по расценке |  |  | 8: 10.5; 10: 8.4
|  | ФОТ |  |  | 10: 8.4; 12: 103.07
| Приказ № 812/пр от 21.12.2020 Прил. п.83 | НР Пусконаладочные работы: 'вхолостую' - 80%, 'под нагрузкой' - 20% |  |  | 4: %; 5: 74; 7: 74; 10: 6.22; 12: 76.27
| Приказ № 774/пр от 11.12.2020 Прил. п.83 | СП Пусконаладочные работы: 'вхолостую' - 80%, 'под нагрузкой' - 20% |  |  | 4: %; 5: 36; 7: 36; 10: 3.02; 12: 37.11
|  | Всего по позиции |  |  | 10: 17.64; 12: 216.45
6 | ФЕРп01-11-027-02 | Измерение токов утечки: ограничителя напряжения |  |  | 4: измерение; 7: 6
| ПНР | "в холостую" ПЗ=0,8 (ОЗП=0,8; ЭМ=0,8 к расх.; ЗПМ=0,8; МАТ=0,8 к расх.; ТЗ=0,8; ТЗМ=0,8)
| 1 | ОТ |  |  | 8: 23.05; 9: 0.8; 10: 110.64; 11: 12.27; 12: 1357.55
|  | ЗТ |  |  | 4: чел.-ч; 5: 1.8; 6: 0.8; 7: 8.64
|  | Итого по расценке |  |  | 8: 23.05; 10: 110.64
|  | ФОТ |  |  | 10: 110.64; 12: 1357.55
| Приказ № 812/пр от 21.12.2020 Прил. п.83 | НР Пусконаладочные работы: 'вхолостую' - 80%, 'под нагрузкой' - 20% |  |  | 4: %; 5: 74; 7: 74; 10: 81.87; 12: 1004.59
| Приказ № 774/пр от 11.12.2020 Прил. п.83 | СП Пусконаладочные работы: 'вхолостую' - 80%, 'под нагрузкой' - 20% |  |  | 4: %; 5: 36; 7: 36; 10: 39.83; 12: 488.72
|  | Всего по позиции |  |  | 10: 232.34; 12: 2850.86
7 | ФЕРп01-12-010-01 | Испытание: обмотки трансформатора силового |  |  | 4: испытание; 7: 1
| ПНР | "в холостую" ПЗ=0,8 (ОЗП=0,8; ЭМ=0,8 к расх.; ЗПМ=0,8; МАТ=0,8 к расх.; ТЗ=0,8; ТЗМ=0,8)
| 1 | ОТ |  |  | 8: 31.33; 9: 0.8; 10: 25.06; 11: 12.27; 12: 307.49
|  | ЗТ |  |  | 4: чел.-ч; 5: 2.43; 6: 0.8; 7: 1.944
|  | Итого по расценке |  |  | 8: 31.33; 10: 25.06
|  | ФОТ |  |  | 10: 25.06; 12: 307.49
| Приказ № 812/пр от 21.12.2020 Прил. п.83 | НР Пусконаладочные работы: 'вхолостую' - 80%, 'под нагрузкой' - 20% |  |  | 4: %; 5: 74; 7: 74; 10: 18.54; 12: 227.54
| Приказ № 774/пр от 11.12.2020 Прил. п.83 | СП Пусконаладочные работы: 'вхолостую' - 80%, 'под нагрузкой' - 20% |  |  | 4: %; 5: 36; 7: 36; 10: 9.02; 12: 110.7
|  | Всего по позиции |  |  | 10: 52.62; 12: 645.73
8 | ФЕРп01-12-020-01 | Испытание сборных и соединительных шин напряжением: до 11 кВ |  |  | 4: испытание; 7: 2
| ПНР | " в холостую" ПЗ=0,8 (ОЗП=0,8; ЭМ=0,8 к расх.; ЗПМ=0,8; МАТ=0,8 к расх.; ТЗ=0,8; ТЗМ=0,8)
| 1 | ОТ |  |  | 8: 83.55; 9: 0.8; 10: 133.68; 11: 12.27; 12: 1640.25
|  | ЗТ |  |  | 4: чел.-ч; 5: 7.29; 6: 0.8; 7: 11.664
|  | Итого по расценке |  |  | 8: 83.55; 10: 133.68
|  | ФОТ |  |  | 10: 133.68; 12: 1640.25
| Приказ № 812/пр от 21.12.2020 Прил. п.83 | НР Пусконаладочные работы: 'вхолостую' - 80%, 'под нагрузкой' - 20% |  |  | 4: %; 5: 74; 7: 74; 10: 98.92; 12: 1213.79
| Приказ № 774/пр от 11.12.2020 Прил. п.83 | СП Пусконаладочные работы: 'вхолостую' - 80%, 'под нагрузкой' - 20% |  |  | 4: %; 5: 36; 7: 36; 10: 48.12; 12: 590.49
|  | Всего по позиции |  |  | 10: 280.72; 12: 3444.53
9 | ФЕРп01-12-021-01 | Испытание аппарата коммутационного напряжением: до 1 кВ (силовых цепей) |  |  | 4: испытание; 7: 2
| ПНР | "в холостую" ПЗ=0,8 (ОЗП=0,8; ЭМ=0,8 к расх.; ЗПМ=0,8; МАТ=0,8 к расх.; ТЗ=0,8; ТЗМ=0,8)
| 1 | ОТ |  |  | 8: 19.63; 9: 0.8; 10: 31.41; 11: 12.27; 12: 385.4
|  | ЗТ |  |  | 4: чел.-ч; 5: 1.62; 6: 0.8; 7: 2.592
|  | Итого по расценке |  |  | 8: 19.63; 10: 31.41
|  | ФОТ |  |  | 10: 31.41; 12: 385.4
| Приказ № 812/пр от 21.12.2020 Прил. п.83 | НР Пусконаладочные работы: 'вхолостую' - 80%, 'под нагрузкой' - 20% |  |  | 4: %; 5: 74; 7: 74; 10: 23.24; 12: 285.2
| Приказ № 774/пр от 11.12.2020 Прил. п.83 | СП Пусконаладочные работы: 'вхолостую' - 80%, 'под нагрузкой' - 20% |  |  | 4: %; 5: 36; 7: 36; 10: 11.31; 12: 138.74
|  | Всего по позиции |  |  | 10: 65.96; 12: 809.34
10 | ФЕРп02-01-002-01 | Автоматизированная система управления II категории технической сложности с количеством каналов (Кобщ): 2 |  |  | 4: система; 7: 1
| ПНР | " в холостую" ПЗ=0,8 (ОЗП=0,8; ЭМ=0,8 к расх.; ЗПМ=0,8; МАТ=0,8 к расх.; ТЗ=0,8; ТЗМ=0,8)
| 1 | ОТ |  |  | 8: 260.43; 9: 0.8; 10: 208.34; 11: 12.27; 12: 2556.33
|  | ЗТ |  |  | 4: чел.-ч; 5: 17.6; 6: 0.8; 7: 14.08
|  | Итого по расценке |  |  | 8: 260.43; 10: 208.34
|  | ФОТ |  |  | 10: 208.34; 12: 2556.33
| Приказ № 812/пр от 21.12.2020 Прил. п.83 | НР Пусконаладочные работы: 'вхолостую' - 80%, 'под нагрузкой' - 20% |  |  | 4: %; 5: 74; 7: 74; 10: 154.17; 12: 1891.68
| Приказ № 774/пр от 11.12.2020 Прил. п.83 | СП Пусконаладочные работы: 'вхолостую' - 80%, 'под нагрузкой' - 20% |  |  | 4: %; 5: 36; 7: 36; 10: 75; 12: 920.28
|  | Всего по позиции |  |  | 10: 437.51; 12: 5368.29
Итоги по смете:
|  | Итого прямые затраты (справочно) |  |  | 10: 644.03; 12: 7902.24
в том числе:
|  | Оплата труда рабочих |  |  | 10: 644.03; 12: 7902.24
|  | Прочие затраты |  |  | 10: 1352.44; 12: 16594.7
|  | Пусконаладочные работы |  |  | 10: 1352.44; 12: 16594.7
в том числе:
|  | оплата труда |  |  | 10: 644.03; 12: 7902.24
|  | накладные расходы |  |  | 10: 476.57; 12: 5847.65
|  | сметная прибыль |  |  | 10: 231.84; 12: 2844.81
|  | Итого ФОТ (справочно) |  |  | 10: 644.03; 12: 7902.24
|  | Итого накладные расходы (справочно) |  |  | 10: 476.57; 12: 5847.65
|  | Итого сметная прибыль (справочно) |  |  | 10: 231.84; 12: 2844.81
|  | ВСЕГО по смете |  |  | 10: 1352.44; 12: 16594.7

## ЛС-09-03
Приложение № 2
Утверждено приказом № 421 от 4 августа 2020 г. Минстроя РФ в редакции приказа № 557 от 7 июля 2022 г.
Наименование программного продукта | [5 empty] | ГРАНД-Смета, версия 2022.2
Наименование редакции сметных нормативов | [5 empty] | Изменения в сметные нормы, федеральные единичные расценки и отдельные составляющие к ним, включенные в федеральный реестр сметных нормативов приказами Минстроя России от 26 декабря 2019 г. № 871/пр, 872/пр, 873/пр, 874/пр, 875/пр, 876/пр (в ред. приказов от 30.03.2020 № 171/пр, 172/пр, от 01.06.2020 № 294/пр, 295/пр, от 30.06.2020 № 352/пр, 353/пр, от 20.10.2020 № 635/пр, 636/пр, от 09.02.2021 № 50/пр, 51/пр, от 24.05.2021 № 320/пр, 321/пр, от 24.06.2021 № 407/пр, 408/пр, от 14.10.2021 № 745/пр, 746/пр), от 20.12.2021 № 961/пр, 962/пр)
Реквизиты приказа Минстроя России об утверждении дополнений и изменений к сметным нормативам
Реквизиты письма Минстроя России об индексах изменения сметной стоимости строительства, включаемые в федеральный реестр сметных нормативов и размещаемые в федеральной государственной информационной системе ценообразования в строительстве, подготовленного в соответствии пунктом 85 Методики расчета индексов изменения сметной стоимости строительства, утвержденной приказом Министерства строительства и жилищно-коммунального хозяйства Российской Федерации от 5 июня 2019 г. № 326/пр¹
Реквизиты нормативного правового акта об утверждении оплаты труда, утверждаемый в соответствии с пунктом 22(1) Правилами мониторинга цен, утвержденными постановлением Правительства Российской Федерации от 23 декабря 2016 г. № 1452
Наименование субъекта Российской Федерации
Наименование зоны субъекта Российской Федерации
(наименование стройки)
Строительство ВЛЗ-10 кВ от ВЛ-10 кВ ф. 1005 ПС 35 кВ "Чернышевка", установка КТП-10/0,4 кВ и строительство ВЛИ-0,4 кВ в Новобурасском районе, дог. ТП №2291-000676 от 10.06.2022 г., КФХ "Вертянова Ю. С." (под ключ)
(наименование объекта капитального строительства)
ЛОКАЛЬНЫЙ СМЕТНЫЙ РАСЧЕТ (СМЕТА) № 09-03
ПНР 0,4 кВ
(наименование работ и затрат)
Составлен | базисно-индексным | методом
Основание | 2005ДРГ1-СЭС-Р-ЭВ.СО1 Изм.1
(проектная и (или) иная техническая документация)
Составлен(а) в текущем (базисном) уровне цен |  |  | 2021г
Сметная стоимость |  | 13.17 | (1,07) | тыс.руб.
в том числе:
| строительных работ | 0 | (0) | тыс.руб. |  | Средства на оплату труда рабочих |  |  |  |  | 6.27 | (0,51) | тыс.руб.
| монтажных работ | 0 | (0) | тыс.руб. |  | Нормативные затраты труда рабочих |  |  |  |  | 38.19 |  | чел.час.
| оборудования | 0 | (0) | тыс.руб. |  | Нормативные затраты труда машинистов | [6 empty] | чел.час.
| прочих затрат | 13.17 | (1,07) | тыс.руб.
№ п/п | Обоснование | Наименование работ и затрат |  |  | Единица измерения | Количество |  |  | Сметная стоимость в базисном уровне цен (в текущем уровне цен (гр. 8) для ресурсов, отсутствующих в ФРСН), руб. |  |  | Индексы | Сметная стоимость в текущем уровне цен, руб.
[6 empty] | на единицу | коэффициенты | всего с учетом коэффициентов | на единицу | коэффициенты | всего
1 | 2 | 3 |  |  | 4 | 5 | 6 | 7 | 8 | 9 | 10 | 11 | 12
Раздел 1. Пусконаладочные работы
1 | ФЕРп01-11-010-01 | Измерение сопротивления растеканию тока: заземлителя |  |  | 4: измерение; 7: 1
| ПНР | "в холостую" ПЗ=0,8 (ОЗП=0,8; ЭМ=0,8 к расх.; ЗПМ=0,8; МАТ=0,8 к расх.; ТЗ=0,8; ТЗМ=0,8)
| 1 | ОТ |  |  | 8: 12.81; 9: 0.8; 10: 10.25; 11: 12.27; 12: 125.77
|  | ЗТ |  |  | 4: чел.-ч; 5: 1; 6: 0.8; 7: 0.8
|  | Итого по расценке |  |  | 8: 12.81; 10: 10.25
|  | ФОТ |  |  | 10: 10.25; 12: 125.77
| Приказ № 812/пр от 21.12.2020 Прил. п.83 | НР Пусконаладочные работы: 'вхолостую' - 80%, 'под нагрузкой' - 20% |  |  | 4: %; 5: 74; 7: 74; 10: 7.59; 12: 93.07
| Приказ № 774/пр от 11.12.2020 Прил. п.83 | СП Пусконаладочные работы: 'вхолостую' - 80%, 'под нагрузкой' - 20% |  |  | 4: %; 5: 36; 7: 36; 10: 3.69; 12: 45.28
|  | Всего по позиции |  |  | 10: 21.53; 12: 264.12
2 | ФЕРп01-11-011-01 | Проверка наличия цепи между заземлителями и заземленными элементами |  |  | 4: 100 измерений; 7: 0.04
| пнр | "В холостую" ПЗ=0,8 (ОЗП=0,8; ЭМ=0,8 к расх.; ЗПМ=0,8; МАТ=0,8 к расх.; ТЗ=0,8; ТЗМ=0,8)
| 1 | ОТ |  |  | 8: 165.95; 9: 0.8; 10: 5.31; 11: 12.27; 12: 65.15
|  | ЗТ |  |  | 4: чел.-ч; 5: 12.96; 6: 0.8; 7: 0.41472
|  | Итого по расценке |  |  | 8: 165.95; 10: 5.31
|  | ФОТ |  |  | 10: 5.31; 12: 65.15
| Приказ № 812/пр от 21.12.2020 Прил. п.83 | НР Пусконаладочные работы: 'вхолостую' - 80%, 'под нагрузкой' - 20% |  |  | 4: %; 5: 74; 7: 74; 10: 3.93; 12: 48.21
| Приказ № 774/пр от 11.12.2020 Прил. п.83 | СП Пусконаладочные работы: 'вхолостую' - 80%, 'под нагрузкой' - 20% |  |  | 4: %; 5: 36; 7: 36; 10: 1.91; 12: 23.45
|  | Всего по позиции |  |  | 10: 11.15; 12: 136.81
3 | ФЕРп01-02-002-01 | Трансформатор силовой трехфазный масляный двухобмоточный напряжением: до 11 кВ, мощностью до 0,32 МВА |  |  | 4: шт; 7: 3
| пнр | "В холостую" ПЗ=0,8 (ОЗП=0,8; ЭМ=0,8 к расх.; ЗПМ=0,8; МАТ=0,8 к расх.; ТЗ=0,8; ТЗМ=0,8)
| 1 | ОТ |  |  | 8: 81.66; 9: 0.8; 10: 195.98; 11: 12.27; 12: 2404.67
|  | ЗТ |  |  | 4: чел.-ч; 5: 6.3; 6: 0.8; 7: 15.12
|  | Итого по расценке |  |  | 8: 81.66; 10: 195.98
|  | ФОТ |  |  | 10: 195.98; 12: 2404.67
| Приказ № 812/пр от 21.12.2020 Прил. п.83 | НР Пусконаладочные работы: 'вхолостую' - 80%, 'под нагрузкой' - 20% |  |  | 4: %; 5: 74; 7: 74; 10: 145.03; 12: 1779.46
| Приказ № 774/пр от 11.12.2020 Прил. п.83 | СП Пусконаладочные работы: 'вхолостую' - 80%, 'под нагрузкой' - 20% |  |  | 4: %; 5: 36; 7: 36; 10: 70.55; 12: 865.68
|  | Всего по позиции |  |  | 10: 411.56; 12: 5049.81
4 | ФЕРп01-12-021-01 | Испытание аппарата коммутационного напряжением: до 1 кВ (силовых цепей) |  |  | 4: испытание; 7: 1
| пнр | "В холостую" ПЗ=0,8 (ОЗП=0,8; ЭМ=0,8 к расх.; ЗПМ=0,8; МАТ=0,8 к расх.; ТЗ=0,8; ТЗМ=0,8)
| 1 | ОТ |  |  | 8: 19.63; 9: 0.8; 10: 15.7; 11: 12.27; 12: 192.64
|  | ЗТ |  |  | 4: чел.-ч; 5: 1.62; 6: 0.8; 7: 1.296
|  | Итого по расценке |  |  | 8: 19.63; 10: 15.7
|  | ФОТ |  |  | 10: 15.7; 12: 192.64
| Приказ № 812/пр от 21.12.2020 Прил. п.83 | НР Пусконаладочные работы: 'вхолостую' - 80%, 'под нагрузкой' - 20% |  |  | 4: %; 5: 74; 7: 74; 10: 11.62; 12: 142.55
| Приказ № 774/пр от 11.12.2020 Прил. п.83 | СП Пусконаладочные работы: 'вхолостую' - 80%, 'под нагрузкой' - 20% |  |  | 4: %; 5: 36; 7: 36; 10: 5.65; 12: 69.35
|  | Всего по позиции |  |  | 10: 32.97; 12: 404.54
5 | ФЕРп01-11-027-02 | Измерение токов утечки: ограничителя напряжения |  |  | 4: измерение; 7: 3
| пнр | "В холостую" ПЗ=0,8 (ОЗП=0,8; ЭМ=0,8 к расх.; ЗПМ=0,8; МАТ=0,8 к расх.; ТЗ=0,8; ТЗМ=0,8)
| 1 | ОТ |  |  | 8: 23.05; 9: 0.8; 10: 55.32; 11: 12.27; 12: 678.78
|  | ЗТ |  |  | 4: чел.-ч; 5: 1.8; 6: 0.8; 7: 4.32
|  | Итого по расценке |  |  | 8: 23.05; 10: 55.32
|  | ФОТ |  |  | 10: 55.32; 12: 678.78
| Приказ № 812/пр от 21.12.2020 Прил. п.83 | НР Пусконаладочные работы: 'вхолостую' - 80%, 'под нагрузкой' - 20% |  |  | 4: %; 5: 74; 7: 74; 10: 40.94; 12: 502.3
| Приказ № 774/пр от 11.12.2020 Прил. п.83 | СП Пусконаладочные работы: 'вхолостую' - 80%, 'под нагрузкой' - 20% |  |  | 4: %; 5: 36; 7: 36; 10: 19.92; 12: 244.36
|  | Всего по позиции |  |  | 10: 116.18; 12: 1425.44
6 | ФЕРп01-03-002-05 | Выключатель трехполюсный напряжением до 1 кВ с: электромагнитным, тепловым или комбинированным расцепителем, номинальный ток до 200 А | bar: 4; 7
| пнр | "В холостую" ПЗ=0,8 (ОЗП=0,8; ЭМ=0,8 к расх.; ЗПМ=0,8; МАТ=0,8 к расх.; ТЗ=0,8; ТЗМ=0,8)
| 1 | ОТ |  |  | 8: 25.37; 9: 0.8; 10: 20.3; 11: 12.27; 12: 249.08
|  | ЗТ |  |  | 4: чел.-ч; 5: 2.7; 6: 0.8; 7: 2.16
|  | Итого по расценке |  |  | 8: 25.37; 10: 20.3
|  | ФОТ |  |  | 10: 20.3; 12: 249.08
| Приказ № 812/пр от 21.12.2020 Прил. п.83 | НР Пусконаладочные работы: 'вхолостую' - 80%, 'под нагрузкой' - 20% |  |  | 4: %; 5: 74; 7: 74; 10: 15.02; 12: 184.32
| Приказ № 774/пр от 11.12.2020 Прил. п.83 | СП Пусконаладочные работы: 'вхолостую' - 80%, 'под нагрузкой' - 20% |  |  | 4: %; 5: 36; 7: 36; 10: 7.31; 12: 89.67
|  | Всего по позиции |  |  | 10: 42.63; 12: 523.07
7 | ФЕРп02-01-002-01 | Автоматизированная система управления II категории технической сложности с количеством каналов (Кобщ): 2 |  |  | 4: система; 7: 1
| пнр | "В холостую" ПЗ=0,8 (ОЗП=0,8; ЭМ=0,8 к расх.; ЗПМ=0,8; МАТ=0,8 к расх.; ТЗ=0,8; ТЗМ=0,8)
| 1 | ОТ |  |  | 8: 260.43; 9: 0.8; 10: 208.34; 11: 12.27; 12: 2556.33
|  | ЗТ |  |  | 4: чел.-ч; 5: 17.6; 6: 0.8; 7: 14.08
|  | Итого по расценке |  |  | 8: 260.43; 10: 208.34
|  | ФОТ |  |  | 10: 208.34; 12: 2556.33
| Приказ № 812/пр от 21.12.2020 Прил. п.83 | НР Пусконаладочные работы: 'вхолостую' - 80%, 'под нагрузкой' - 20% |  |  | 4: %; 5: 74; 7: 74; 10: 154.17; 12: 1891.68
| Приказ № 774/пр от 11.12.2020 Прил. п.83 | СП Пусконаладочные работы: 'вхолостую' - 80%, 'под нагрузкой' - 20% |  |  | 4: %; 5: 36; 7: 36; 10: 75; 12: 920.28
|  | Всего по позиции |  |  | 10: 437.51; 12: 5368.29
Итоги по смете:
|  | Итого прямые затраты (справочно) |  |  | 10: 511.2; 12: 6272.42
в том числе:
|  | Оплата труда рабочих |  |  | 10: 511.2; 12: 6272.42
|  | Прочие затраты |  |  | 10: 1073.53; 12: 13172.08
|  | Пусконаладочные работы |  |  | 10: 1073.53; 12: 13172.08
в том числе:
|  | оплата труда |  |  | 10: 511.2; 12: 6272.42
|  | накладные расходы |  |  | 10: 378.3; 12: 4641.59
|  | сметная прибыль |  |  | 10: 184.03; 12: 2258.07
|  | Итого ФОТ (справочно) |  |  | 10: 511.2; 12: 6272.42
|  | Итого накладные расходы (справочно) |  |  | 10: 378.3; 12: 4641.59
|  | Итого сметная прибыль (справочно) |  |  | 10: 184.03; 12: 2258.07
|  | ВСЕГО по смете |  |  | 10: 1073.53; 12: 13172.08