## Сводка затрат
Приложение №1 к техническому заданию к договору № от " "____________2023 г.
"УТВЕРЖДАЮ"
Генеральный директор
АО "Энергосервис Волги"
______________В. А. Решетников
"____"_____________2023 г.
СВОДНАЯ ВЕДОМОСТЬ ЗАТРАТ
Строительство ВЛ-10 кВ, ТП, ВЛ-0,4 кВ в Перелюбском районе от опоры № 2-12/82 ВЛ-1002 ПС 110 кВ Грачев Куст (монтаж провода, опор, установка КТП), дог. ТП № 2266-004267 от 01.08.2022г., ИП Алишанин А.Н.
(наименование стройки)
№ пп | Номера сметных расчетов и смет | Наименование глав, объектов, работ и затрат | Сметная стоимость в ценах 2000 года, руб. |  |  |  | Общая сметная стоимость в ценах 2000 года, руб. | Сметная стоимость в текущем уровне цен, руб. |  |  |  | Общая сметная стоимость в текущем уровне цен, руб.
|  |  | строитель- ных работ | монтажных работ | оборудования, мебели, инвентаря | прочих |  | строитель- ных работ | монтажных работ | оборудования, мебели, инвентаря | прочих
1 | 2 | 3 | 4 | 5 | 6 | 7 | 8 | 9 | 10 | 11 | 12 | 13
1 | ССР№1 | КТП | 3392.8715 | 1252.6963 | 120424.1598 | 16289.8041 | 141359.5317 | 52347.3037 | 13391.4636 | 741813.21 | 11342.36 | 818894.3374
2 | ССР№2 | ВЛ-10 | 50161.8034 | 475.9424 | 6019.5054 | 22797.7631 | 79455.0143 | 448542.134 | 9123.9151 | 37080 | 9059.2826 | 503805.3317
3 | ССР№3 | ВЛ-0,4 | 4831.5858 | 174.0906 | 3978.6428 | 3859.52 | 12843.8392 | 44020.0164 | 3134.0119 | 24508.85 | 2073.4621 | 73736.3404
|  | Итого | 58386.2607 | 1902.7293 | 130422.308 | 42947.0872 | 233658.3852 | 544909.4542 | 25649.3906 | 803402.06 | 22475.1047 | 1396436.0095
|  | НДС-20% | 11677.2521 | 380.5459 | 26084.4616 | 8589.4174 | 46731.677 | 108981.8908 | 5129.8781 | 160680.412 | 4495.0209 | 279287.2019
|  | Всего по сводному расчету | 70063.5128 | 2283.2752 | 156506.7696 | 51536.5046 | 280390.0622 | 653891.345 | 30779.2688 | 964082.472 | 26970.1256 | 1675723.2114
Составил: Ведущий специалист АО "Энергосервис Волги"
Л.Г. Лейба
Проверил: Главный инженер АО "Энергосервис Волги"
В.Б. Минаев

## Стр КТП
Приложение №1.1 к техническому заданию к договору № от " "____________2023 г.
СВОДНЫЙ СМЕТНЫЙ РАСЧЕТ СТОИМОСТИ СТРОИТЕЛЬСТВА
Строительство ТП, в Перелюбском районе от опоры № 2-12/82 ВЛ-1002 ПС 110 кВ Грачев Куст , дог. ТП № 2266-004267 от 01.08.2022г., ИП Алишанин А.Н.
(наименование стройки)
|  | Индексы перевода уровне цен 3 квартала 2022г | [5 empty] | ,
СМР
|  | ОЗП | 25,50
|  | ЭМ | 10,35
|  | МАТ | 7,86
|  | ПНР | 12,21
|  | Проектные работы | 5,07
|  | Вынос тассы в натуру | 5,12
|  | Оборудование | 6,16
№ пп | Номера сметных расчетов и смет | Наименование глав, объектов, работ и затрат | Сметная стоимость в ценах 2000 года, руб. |  |  |  | Общая сметная стоимость в ценах 2000 года, руб. | Сметная стоимость в текущем уровне цен, руб. |  |  |  | Общая сметная стоимость в текущем уровне цен, руб.
|  |  | строитель- ных работ | монтажных работ | оборудования, мебели, инвентаря | прочих |  | строитель- ных работ | монтажных работ | оборудования, мебели, инвентаря | прочих
1 | 2 | 3 | 4 | 5 | 6 | 7 | 8 | 9 | 10 | 11 | 12 | 13
Глава 2. Основные объекты строительства
1 | ЛС-1 | Стрительно-монтажные работы | 2879.43 | 1193.53 | 116916.66 |  | 120989.62 | 47098 | 12759 | 720207 |  | 780064
2 | ЛС-2 | Перевозка материалов | 353.2 |  |  |  | 353.2 | 2777 |  |  |  | 2777
| Итого по Главе 2. "Основные объекты строительства" |  | 3232.63 | 1193.53 | 116916.66 |  | 121342.82 | 49875 | 12759 | 720207 |  | 782841
| Итого по Главам 1-2 |  | 3232.63 | 1193.53 | 116916.66 |  | 121342.82 | 49875 | 12759 | 720207 |  | 782841
Глава 9. Прочие работы и затраты | [11 empty] | 0
3 | Методика. Приказ Минстрой РФ от 25.05.2021 г № 325/пр. | Производство работ в зимнее время - 1,9% | 61.42 | 22.68 |  |  | 84.1 | 947.625 | 242.421 |  |  | 1190.046
4 | ЛС-3 | Пусконаладочные работы |  |  |  | 901.89 | 901.89 |  |  |  | 11012 | 11012
| Итого по Главе 9. "Прочие работы и затраты" |  | 61.42 | 22.68 |  | 901.89 | 985.99 | 947.625 | 242.421 |  | 11012 | 12202.046
| Итого по Главам 1-9 |  | 3294.05 | 1216.21 | 116916.66 | 901.89 | 122328.81 | 50822.625 | 13001.421 | 720207 | 11012 | 795043.046
Глава 10. Содержание службы заказчика. Строительный контроль | [11 empty] | 0
| Итого по Главе 10. "Содержание службы заказчика. Строительный контроль" | [10 empty] | 0
Глава 12. Публичный технологический и ценовой аудит, проектные и изыскательские работы | [11 empty] | 0
| Итого по Главе 12. "Публичный технологический и ценовой аудит, проектные и изыскательские работы" |  |  |  |  | 0 | 0 |  |  |  |  | 0
| Итого по Главам 1-12 |  | 3294.05 | 1216.21 | 116916.66 | 901.89 | 122328.81 | 50822.625 | 13001.421 | 720207 | 11012 | 795043.046
Непредвиденные затраты | [11 empty] | 0
5 | Методика. Приказ Минстрой РФ от 04.08.2020 г № 421/пр. | Непредвиденные затраты - 3% | 98.8215 | 36.4863 | 3507.4998 | 27.0567 | 3669.8643 | 1524.6788 | 390.0426 | 21606.21 | 330.36 | 23851.2914
| Итого "Непредвиденные затраты" |  | 98.8215 | 36.4863 | 3507.4998 | 27.0567 | 3669.8643 | 1524.6788 | 390.0426 | 21606.21 | 330.36 | 23851.2914
| Итого с учетом "Непредвиденные затраты" |  | 3392.8715 | 1252.6963 | 120424.1598 | 928.9467 | 125998.6743 | 52347.3037 | 13391.4636 | 741813.21 | 11342.36 | 818894.3374
Налоги и обязательные платежи | [11 empty] | 0
6 | № 303-ФЗ 3 августа 2018 г. | НДС - 20% | 678.5743 | 250.5393 | 24084.832 | 185.7893 | 25199.7349 | 10469.4608 | 2678.2927 | 148362.642 | 2268.472 | 163778.8675
| Итого "Налоги и обязательные платежи" |  | 678.5743 | 250.5393 | 24084.832 | 185.7893 | 25199.7349 | 10469.4608 | 2678.2927 | 148362.642 | 2268.472 | 163778.8675
| Всего по сводному расчету |  | 4071.4458 | 1503.2356 | 144508.9918 | 1114.736 | 151198.4092 | 62816.7645 | 16069.7564 | 890175.852 | 13610.832 | 982673.2049

## ЛС1
Приложение №1.1.1 к техническому заданию к договору № от " "____________2022 г.
Наименование редакции сметных нормативов
Наименование программного продукта |  |  | "ГРАНД-Смета 2021"
Строительство ВЛ-10 кВ, ТП, ВЛ-0,4 кВ в Перелюбском районе от опоры № 2-12/82 ВЛ-1002 ПС 110 кВ Грачев Куст (монтаж провода, опор, установка КТП), дог. ТП № 2266-004267 от 01.08.2022г., ИП Алишанин А.Н.
(наименование стройки)
(наименование объекта капитального строительства)
ЛОКАЛЬНЫЙ СМЕТНЫЙ РАСЧЕТ (СМЕТА) № 1
Строительно-монтажные работы | [13 empty] | 1 СМР КТП
(наименование конструктивного решения)
Составлен | базисно-индексным | методом
Основание
(проектная и (или) иная техническая документация)
Составлен(а) в текущем (базисном) уровне цен
Сметная стоимость |  | 0 | (120,99) | тыс.руб.
в том числе:
| строительных работ | 0 | (2,88) | тыс.руб. |  | Средства на оплату труда рабочих |  |  |  |  | 0 | (0,5) | тыс.руб.
| монтажных работ | 0 | (1,19) | тыс.руб. |  | Нормативные затраты труда рабочих | [5 empty] | 54.02 | чел.час.
| оборудования | 0 | (116,92) | тыс.руб. |  | Нормативные затраты труда машинистов | [5 empty] | 7.63 | чел.час.
| прочих затрат | 0 | (0) | тыс.руб. |  | Расчетный измеритель конструктивного решения
№ п/п | Обоснование | Наименование работ и затрат |  |  | Единица измерения | Количество |  |  | Сметная стоимость в базисном уровне цен (в текущем уровне цен (гр. 8) для ресурсов, отсутствующих в СНБ), руб. |  |  | Индексы | Сметная стоимость в текущем уровне цен, руб.
[6 empty] | на единицу | коэффициенты | всего с учетом коэффициентов | на единицу | коэффициенты | всего
1 | 2 | 3 |  |  | 4 | 5 | 6 | 7 | 8 | 9 | 10 | 11 | 12
Раздел 1. СМР | [14 empty] | Раздел 1. СМР
1 | ФЕР33-04-029-03 | Устройство фундаментов для комплектных трансформаторных подстанций киоскового типа с укладкой на горизонтальную поверхность 4-х лежней |  |  | 4: компл; 7: 1 |  |  | Устройство фундаментов для комплектных трансформаторных подстанций киоскового типа с укладкой на горизонтальную поверхность 4-х лежней
| 1 | ОТ |  |  | 8: 53.91; 10: 53.91 |  |  |  | ОТ
| 2 | ЭМ |  |  | 8: 281.58; 10: 281.58 |  |  |  | ЭМ
| 3 | в т.ч. ОТм |  |  | 8: 32.94; 10: 32.94 |  |  |  | в т.ч. ОТм
|  | ЗТ |  |  | 4: чел.-ч; 5: 6,01; 7: 6,01 |  |  |  |  | ЗТ
|  | ЗТм |  |  | 4: чел.-ч; 5: 2,44; 7: 2,44 |  |  |  |  | ЗТм
|  | Итого по расценке |  |  | 8: 335.49; 10: 335.49 | [5 empty] | Итого по расценке
|  | ФОТ |  |  | 10: 86.85 |  |  |  |  | ФОТ
| Приказ Минстроя России № 812/пр от 21.12.2020 Прил. п.27 | НР Линии электропередачи |  |  | 4: %; 5: 103; 7: 103; 10: 89.46 |  |  |  |  | НР Линии электропередачи
| Приказ Минстроя России № 774/пр от 11.12.2020 Прил. п.27 | СП Линии электропередачи |  |  | 4: %; 5: 60; 7: 60; 10: 52.11 |  |  |  |  | СП Линии электропередачи
|  | Всего по позиции |  |  | 10: 477.06 | [6 empty] | Всего по позиции
2 | ФССЦ-02.2.05.04-1777 | Щебень М 800, фракция 20-40 мм, группа 2 |  |  | 4: м3; 7: 0,8; 8: 108.4; 10: 86.72 |  |  | Щебень М 800, фракция 20-40 мм, группа 2
(Линии электропередачи)
3 | ФЕР33-04-029-06 | Установка оборудования для комплектных трансформаторных подстанций киоскового типа тупиковых подстанций с воздушными вводами |  |  | 4: компл; 7: 1 |  |  | Установка оборудования для комплектных трансформаторных подстанций киоскового типа тупиковых подстанций с воздушными вводами
| 1 | ОТ |  |  | 8: 304.51; 10: 304.51 |  |  |  | ОТ
| 2 | ЭМ |  |  | 8: 568.92; 10: 568.92 |  |  |  | ЭМ
| 3 | в т.ч. ОТм |  |  | 8: 66.56; 10: 66.56 |  |  |  | в т.ч. ОТм
|  | ЗТ |  |  | 4: чел.-ч; 5: 31,2; 7: 31,2 |  |  |  |  | ЗТ
|  | ЗТм |  |  | 4: чел.-ч; 5: 4,93; 7: 4,93 |  |  |  |  | ЗТм
|  | Итого по расценке |  |  | 8: 873.43; 10: 873.43 | [5 empty] | Итого по расценке
|  | ФОТ |  |  | 10: 371.07 |  |  |  |  | ФОТ
| Приказ Минстроя России № 812/пр от 21.12.2020 Прил. п.27 | НР Линии электропередачи |  |  | 4: %; 5: 103; 7: 103; 10: 382.2 |  |  |  |  | НР Линии электропередачи
| Приказ Минстроя России № 774/пр от 11.12.2020 Прил. п.27 | СП Линии электропередачи |  |  | 4: %; 5: 60; 7: 60; 10: 222.64 |  |  |  |  | СП Линии электропередачи
|  | Всего по позиции |  |  | 10: 1478.27 | [6 empty] | Всего по позиции
4 | ФЕР01-02-057-02 | Разработка грунта вручную в траншеях глубиной до 2 м без креплений с откосами, группа грунтов 2 |  |  | 4: 100 м3; 7: 0,033 |  |  | Разработка грунта вручную в траншеях глубиной до 2 м без креплений с откосами, группа грунтов 2
| 1 | ОТ |  |  | 8: 1201.2; 10: 39.64 |  |  |  | ОТ
|  | ЗТ |  |  | 4: чел.-ч; 5: 154; 7: 5,082 |  |  |  |  | ЗТ
|  | Итого по расценке |  |  | 8: 1201.2; 10: 39.64 | [5 empty] | Итого по расценке
|  | ФОТ |  |  | 10: 39.64 |  |  |  |  | ФОТ
| Приказ Минстроя России № 812/пр от 21.12.2020 Прил. п.1.2 | НР Земляные работы, выполняемые ручным способом |  |  | 4: %; 5: 89; 7: 89; 10: 35.28 |  |  |  |  | НР Земляные работы, выполняемые ручным способом
| Приказ Минстроя России № 774/пр от 11.12.2020 Прил. п.1.2 | СП Земляные работы, выполняемые ручным способом |  |  | 4: %; 5: 40; 7: 40; 10: 15.86 |  |  |  |  | СП Земляные работы, выполняемые ручным способом
|  | Всего по позиции |  |  | 10: 90.78 | [6 empty] | Всего по позиции
5 | ФЕР33-04-015-01 | Устройство заземления опор ВЛ и подстанций |  |  | 4: 10 м; 7: 0,4 |  |  | Устройство заземления опор ВЛ и подстанций
| 1 | ОТ |  |  | 8: 15.23; 10: 6.09 |  |  |  | ОТ
| 2 | ЭМ |  |  | 8: 1.36; 10: 0.54 |  |  |  | ЭМ
| 3 | в т.ч. ОТм |  |  | 8: 0.12; 10: 0.05 |  |  |  | в т.ч. ОТм
| 4 | М |  |  | 8: 1.24; 10: 0.5 |  |  |  | М
|  | ЗТ |  |  | 4: чел.-ч; 5: 1,8; 7: 0,72 |  |  |  |  | ЗТ
|  | ЗТм |  |  | 4: чел.-ч; 5: 0,01; 7: 0,004 |  |  |  |  | ЗТм
|  | Итого по расценке |  |  | 8: 17.83; 10: 7.13 | [5 empty] | Итого по расценке
|  | ФОТ |  |  | 10: 6.14 |  |  |  |  | ФОТ
| Приказ Минстроя России № 812/пр от 21.12.2020 Прил. п.27 | НР Линии электропередачи |  |  | 4: %; 5: 103; 7: 103; 10: 6.32 |  |  |  |  | НР Линии электропередачи
| Приказ Минстроя России № 774/пр от 11.12.2020 Прил. п.27 | СП Линии электропередачи |  |  | 4: %; 5: 60; 7: 60; 10: 3.68 |  |  |  |  | СП Линии электропередачи
|  | Всего по позиции |  |  | 10: 17.13 | [6 empty] | Всего по позиции
6 | ФЕРм08-02-472-02 | Заземлитель горизонтальный из стали полосовой сечением 160 мм2 |  |  | 4: 100 м; 7: 0,22 |  |  | Заземлитель горизонтальный из стали полосовой сечением 160 мм2
| 1 | ОТ |  |  | 8: 135.36; 10: 29.78 |  |  |  | ОТ
| 2 | ЭМ |  |  | 8: 58.09; 10: 12.78 |  |  |  | ЭМ
| 3 | в т.ч. ОТм |  |  | 8: 5.02; 10: 1.1 |  |  |  | в т.ч. ОТм
| 4 | М |  |  | 8: 894.6; 10: 196.81 |  |  |  | М
|  | ЗТ |  |  | 4: чел.-ч; 5: 14,4; 7: 3,168 |  |  |  |  | ЗТ
|  | ЗТм |  |  | 4: чел.-ч; 5: 0,4; 7: 0,088 |  |  |  |  | ЗТм
|  | Итого по расценке |  |  | 8: 1088.05; 10: 239.37 | [5 empty] | Итого по расценке
|  | ФОТ |  |  | 10: 30.88 |  |  |  |  | ФОТ
| Приказ Минстроя России № 812/пр от 21.12.2020 Прил. п.49.3 | НР Электротехнические установки на других объектах |  |  | 4: %; 5: 97; 7: 97; 10: 29.95 |  |  |  |  | НР Электротехнические установки на других объектах
| Приказ Минстроя России № 774/пр от 11.12.2020 Прил. п.49.3 | СП Электротехнические установки на других объектах |  |  | 4: %; 5: 51; 7: 51; 10: 15.75 |  |  |  |  | СП Электротехнические установки на других объектах
|  | Всего по позиции |  |  | 10: 285.07 | [6 empty] | Всего по позиции
7 | ФССЦ-08.3.07.01-0043 | Сталь полосовая: 40х5 мм, марка Ст3сп |  |  | 4: т; 7: 0,04082; 8: 6159.22; 10: 251.42 |  |  | Сталь полосовая: 40х5 мм, марка Ст3сп
(Электротехнические установки на других объектах)
|  | Объем=(26*1,57)/1000 | [18 empty] | Объем=(26*1,57)/1000
8 | ФЕРм08-02-471-01 | Заземлитель вертикальный из угловой стали размером: 50х50х5 мм |  |  | 4: 10 шт; 7: 0,5 |  |  | Заземлитель вертикальный из угловой стали размером: 50х50х5 мм
| 1 | ОТ |  |  | 8: 87.14; 10: 43.57 |  |  |  | ОТ
| 2 | ЭМ |  |  | 8: 43.02; 10: 21.51 |  |  |  | ЭМ
| 3 | в т.ч. ОТм |  |  | 8: 4.27; 10: 2.14 |  |  |  | в т.ч. ОТм
| 4 | М |  |  | 8: 485.57; 10: 242.79 |  |  |  | М
|  | ЗТ |  |  | 4: чел.-ч; 5: 9,27; 7: 4,635 |  |  |  |  | ЗТ
|  | ЗТм |  |  | 4: чел.-ч; 5: 0,34; 7: 0,17 |  |  |  |  | ЗТм
|  | Итого по расценке |  |  | 8: 615.73; 10: 307.87 | [5 empty] | Итого по расценке
|  | ФОТ |  |  | 10: 45.71 |  |  |  |  | ФОТ
| Приказ Минстроя России № 812/пр от 21.12.2020 Прил. п.49.3 | НР Электротехнические установки на других объектах |  |  | 4: %; 5: 97; 7: 97; 10: 44.34 |  |  |  |  | НР Электротехнические установки на других объектах
| Приказ Минстроя России № 774/пр от 11.12.2020 Прил. п.49.3 | СП Электротехнические установки на других объектах |  |  | 4: %; 5: 51; 7: 51; 10: 23.31 |  |  |  |  | СП Электротехнические установки на других объектах
|  | Всего по позиции |  |  | 10: 375.52 | [6 empty] | Всего по позиции
9 | ФССЦ-08.3.08.02-0082 | Сталь угловая равнополочная, марка стали: Ст3сп, размером 40х40 мм |  |  | 4: т; 7: 0,0447; 8: 6297.91; 10: 281.52 |  |  | Сталь угловая равнополочная, марка стали: Ст3сп, размером 40х40 мм
(Электротехнические установки на других объектах)
|  | Объем=(15*2,98)/1000 | [18 empty] | Объем=(15*2,98)/1000
10 | ФЕР01-02-061-02 | Засыпка вручную траншей, пазух котлованов и ям, группа грунтов 2 |  |  | 4: 100 м3; 7: 0,033 |  |  | Засыпка вручную траншей, пазух котлованов и ям, группа грунтов 2
| 1 | ОТ |  |  | 8: 729; 10: 24.06 |  |  |  | ОТ
|  | ЗТ |  |  | 4: чел.-ч; 5: 97,2; 7: 3,2076 |  |  |  |  | ЗТ
|  | Итого по расценке |  |  | 8: 729; 10: 24.06 | [5 empty] | Итого по расценке
|  | ФОТ |  |  | 10: 24.06 |  |  |  |  | ФОТ
| Приказ Минстроя России № 812/пр от 21.12.2020 Прил. п.1.2 | НР Земляные работы, выполняемые ручным способом |  |  | 4: %; 5: 89; 7: 89; 10: 21.41 |  |  |  |  | НР Земляные работы, выполняемые ручным способом
| Приказ Минстроя России № 774/пр от 11.12.2020 Прил. п.1.2 | СП Земляные работы, выполняемые ручным способом |  |  | 4: %; 5: 40; 7: 40; 10: 9.62 |  |  |  |  | СП Земляные работы, выполняемые ручным способом
|  | Всего по позиции |  |  | 10: 55.09 | [6 empty] | Всего по позиции
|  | Итоги по разделу 1 СМР : | [19 empty] | Итоги по разделу 1 СМР :
|  | Итого прямые затраты (справочно) |  |  | 10: 2446.65 | [9 empty] | Итого прямые затраты (справочно)
|  | в том числе: | [20 empty] | в том числе:
|  | Оплата труда рабочих |  |  | 10: 501.56 | [9 empty] | Оплата труда рабочих
|  | Эксплуатация машин |  |  | 10: 885.33 | [9 empty] | Эксплуатация машин
|  | в том числе оплата труда машинистов (Отм) |  |  | 10: 102.79 | [9 empty] | в том числе оплата труда машинистов (Отм)
|  | Материалы |  |  | 10: 1059.76 | [9 empty] | Материалы
|  | Строительные работы |  |  | 10: 2205.05 | [9 empty] | Строительные работы
|  | в том числе: | [20 empty] | в том числе:
|  | оплата труда |  |  | 10: 428.21 | [9 empty] | оплата труда
|  | эксплуатация машин и механизмов |  |  | 10: 851.04 | [9 empty] | эксплуатация машин и механизмов
|  | в том числе оплата труда машинистов (ОТм) |  |  | 10: 99.55 | [9 empty] | в том числе оплата труда машинистов (ОТм)
|  | материалы |  |  | 10: 87.22 | [9 empty] | материалы
|  | накладные расходы |  |  | 10: 534.67 | [9 empty] | накладные расходы
|  | сметная прибыль |  |  | 10: 303.91 | [9 empty] | сметная прибыль
|  | Монтажные работы |  |  | 10: 1193.53 | [9 empty] | Монтажные работы
|  | в том числе: | [20 empty] | в том числе:
|  | оплата труда |  |  | 10: 73.35 | [9 empty] | оплата труда
|  | эксплуатация машин и механизмов |  |  | 10: 34.29 | [9 empty] | эксплуатация машин и механизмов
|  | в том числе оплата труда машинистов (ОТм) |  |  | 10: 3.24 | [9 empty] | в том числе оплата труда машинистов (ОТм)
|  | материалы |  |  | 10: 972.54 | [9 empty] | материалы
|  | накладные расходы |  |  | 10: 74.29 | [9 empty] | накладные расходы
|  | сметная прибыль |  |  | 10: 39.06 | [9 empty] | сметная прибыль
|  | Итого ФОТ (справочно) |  |  | 10: 604.35 | [9 empty] | Итого ФОТ (справочно)
|  | Итого накладные расходы (справочно) |  |  | 10: 608.96 | [9 empty] | Итого накладные расходы (справочно)
|  | Итого сметная прибыль (справочно) |  |  | 10: 342.97 | [9 empty] | Итого сметная прибыль (справочно)
|  | Итого по разделу 1 СМР |  |  | 10: 3398.58 | [10 empty] | Итого по разделу 1 СМР
Раздел 2. Материалы не учтенные ценником | [14 empty] | Раздел 2. Материалы не учтенные ценником
11 | ТЦ_102_64_780601001_08.07.2022_02 | Блоки бетонные ФБС24.4.6 1936/1,2/7,86 |  |  | 4: шт; 7: 2; 8: 205.26; 9: 1,02; 10: 418.73 |  |  | Блоки бетонные ФБС24.4.6 1936/1,2/7,86
(Материалы)
|  | Цена=1936/1,2/7,86 | [22 empty] | Цена=1936/1,2/7,86
|  | Заготовительно-складские расходы - согласно п.4.64 из МДС 81-35.2004 МАТ=1,02 | [23 empty] | Заготовительно-складские расходы - согласно п.4.64 из МДС 81-35.2004 МАТ=1,02
12 | ТЦ_102_64_780601001_08.07.2022_02 | Блоки бетонные ФБС9.4.6 1182/1,2/7,86 |  |  | 4: шт; 7: 2; 8: 125.32; 9: 1,02; 10: 255.65 |  |  | Блоки бетонные ФБС9.4.6 1182/1,2/7,86
(Материалы)
|  | Цена=1182/1,2/7,86 | [22 empty] | Цена=1182/1,2/7,86
|  | Заготовительно-складские расходы - согласно п.4.64 из МДС 81-35.2004 МАТ=1,02 | [23 empty] | Заготовительно-складские расходы - согласно п.4.64 из МДС 81-35.2004 МАТ=1,02
|  | Итоги по разделу 2 Материалы не учтенные ценником : | [19 empty] | Итоги по разделу 2 Материалы не учтенные ценником :
|  | Итого прямые затраты (справочно) |  |  | 10: 674.38 | [9 empty] | Итого прямые затраты (справочно)
|  | в том числе: | [20 empty] | в том числе:
|  | Материалы |  |  | 10: 674.38 | [9 empty] | Материалы
|  | Строительные работы |  |  | 10: 674.38 | [9 empty] | Строительные работы
|  | в том числе: | [20 empty] | в том числе:
|  | материалы |  |  | 10: 674.38 | [9 empty] | материалы
|  | Итого по разделу 2 Материалы не учтенные ценником |  |  | 10: 674.38 | [10 empty] | Итого по разделу 2 Материалы не учтенные ценником
Раздел 3. Оборудование | [14 empty] | Раздел 3. Оборудование
13 О | ТЦ_101_64_7716050936_08.07.2022_02 | КТП-25/10/0,4 с ТМГ 25/10/0,4 854000/1,2/6,16 |  |  | 4: шт; 7: 1; 8: 115530.3; 9: 1,012; 10: 116916.66 |  |  | КТП-25/10/0,4 с ТМГ 25/10/0,4 854000/1,2/6,16
(Оборудование)
|  | Цена=854000/1,2/6,16 | [22 empty] | Цена=854000/1,2/6,16
|  | Заготовительно-складские расходы - согласно п.4.64 из МДС 81-35.2004 ПЗ=1,012 | [23 empty] | Заготовительно-складские расходы - согласно п.4.64 из МДС 81-35.2004 ПЗ=1,012
|  | Итоги по разделу 3 Оборудование : | [19 empty] | Итоги по разделу 3 Оборудование :
|  | Оборудование |  |  | 10: 116916.66 | [9 empty] | Оборудование
|  | Итого по разделу 3 Оборудование |  |  | 10: 116916.66 | [10 empty] | Итого по разделу 3 Оборудование
|  | Итоги по смете: | [24 empty] | Итоги по смете:
|  | Итого прямые затраты (справочно) |  |  | 10: 3121.03 | [14 empty] | Итого прямые затраты (справочно)
|  | в том числе: | [25 empty] | в том числе:
|  | Оплата труда рабочих |  |  | 10: 501.56 | [14 empty] | Оплата труда рабочих
|  | Эксплуатация машин |  |  | 10: 885.33 | [14 empty] | Эксплуатация машин
|  | в том числе оплата труда машинистов (Отм) |  |  | 10: 102.79 | [14 empty] | в том числе оплата труда машинистов (Отм)
|  | Материалы |  |  | 10: 1734.14 | [14 empty] | Материалы
|  | Строительные работы |  |  | 10: 2879.43 | [14 empty] | Строительные работы
|  | в том числе: | [25 empty] | в том числе:
|  | оплата труда |  |  | 10: 428.21 | [14 empty] | оплата труда
|  | эксплуатация машин и механизмов |  |  | 10: 851.04 | [14 empty] | эксплуатация машин и механизмов
|  | в том числе оплата труда машинистов (ОТм) |  |  | 10: 99.55 | [14 empty] | в том числе оплата труда машинистов (ОТм)
|  | материалы |  |  | 10: 761.6 | [14 empty] | материалы
|  | накладные расходы |  |  | 10: 534.67 | [14 empty] | накладные расходы
|  | сметная прибыль |  |  | 10: 303.91 | [14 empty] | сметная прибыль
|  | Монтажные работы |  |  | 10: 1193.53 | [14 empty] | Монтажные работы
|  | в том числе: | [25 empty] | в том числе:
|  | оплата труда |  |  | 10: 73.35 | [14 empty] | оплата труда
|  | эксплуатация машин и механизмов |  |  | 10: 34.29 | [14 empty] | эксплуатация машин и механизмов
|  | в том числе оплата труда машинистов (ОТм) |  |  | 10: 3.24 | [14 empty] | в том числе оплата труда машинистов (ОТм)
|  | материалы |  |  | 10: 972.54 | [14 empty] | материалы
|  | накладные расходы |  |  | 10: 74.29 | [14 empty] | накладные расходы
|  | сметная прибыль |  |  | 10: 39.06 | [14 empty] | сметная прибыль
|  | Оборудование |  |  | 10: 116916.66 | [14 empty] | Оборудование
|  | Итого ФОТ (справочно) |  |  | 10: 604.35 | [14 empty] | Итого ФОТ (справочно)
|  | Итого накладные расходы (справочно) |  |  | 10: 608.96 | [14 empty] | Итого накладные расходы (справочно)
|  | Итого сметная прибыль (справочно) |  |  | 10: 342.97 | [14 empty] | Итого сметная прибыль (справочно)
|  | ВСЕГО по смете |  |  | 10: 120989.62 | [15 empty] | ВСЕГО по смете

## ЛС2
|  |  |  | Приложение №1.1.2 к техническому заданию к договору № от " "____________2023 г. | [8 empty] | Приложение № 2
Наименование редакции сметных нормативов
Наименование программного продукта |  |  | "ГРАНД-Смета 2021"
Строительство ВЛ-10 кВ, ТП, ВЛ-0,4 кВ в Перелюбском районе от опоры № 2-12/82 ВЛ-1002 ПС 110 кВ Грачев Куст (монтаж провода, опор, установка КТП), дог. ТП № 2266-004267 от 01.08.2022г., ИП Алишанин А.Н.
(наименование стройки)
(наименование объекта капитального строительства)
ЛОКАЛЬНЫЙ СМЕТНЫЙ РАСЧЕТ (СМЕТА) № 2
Перевозка материалов | [13 empty] | 2 Смета на перевозку
(наименование конструктивного решения)
Составлен | базисно-индексным | методом
Основание
(проектная и (или) иная техническая документация)
Составлен(а) в текущем (базисном) уровне цен
Сметная стоимость |  | 0 | (0,35) | тыс.руб.
в том числе:
| строительных работ | 0 | (0,35) | тыс.руб. |  | Средства на оплату труда рабочих |  |  |  |  | 0 | (0) | тыс.руб.
| монтажных работ | 0 | (0) | тыс.руб. |  | Нормативные затраты труда рабочих | [6 empty] | чел.час.
| оборудования | 0 | (0) | тыс.руб. |  | Нормативные затраты труда машинистов | [6 empty] | чел.час.
| прочих затрат | 0 | (0) | тыс.руб. |  | Расчетный измеритель конструктивного решения
№ п/п | Обоснование | Наименование работ и затрат |  |  | Единица измерения | Количество |  |  | Сметная стоимость в базисном уровне цен (в текущем уровне цен (гр. 8) для ресурсов, отсутствующих в СНБ), руб. |  |  | Индексы | Сметная стоимость в текущем уровне цен, руб.
[6 empty] | на единицу | коэффициенты | всего с учетом коэффициентов | на единицу | коэффициенты | всего
1 | 2 | 3 |  |  | 4 | 5 | 6 | 7 | 8 | 9 | 10 | 11 | 12
Раздел 1. Материалы | [14 empty] | Раздел 1. Материалы
1 | ФССЦпг-01-01-01-025 | Погрузочные работы при автомобильных перевозках: воздуховодов и деталей вентиляционных |  |  | 4: 1 т груза; 7: 1; 8: 22.33; 10: 22.33 |  |  | Погрузочные работы при автомобильных перевозках: воздуховодов и деталей вентиляционных
(Погрузо-разгрузочные работы)
2 | ФССЦпг-01-01-01-003 | Погрузочные работы при автомобильных перевозках: изделий из сборного железобетона, бетона, керамзитобетона массой до 3 т |  |  | 4: 1 т груза; 7: 3,54; 8: 10.71; 10: 37.91 |  |  | Погрузочные работы при автомобильных перевозках: изделий из сборного железобетона, бетона, керамзитобетона массой до 3 т
(Погрузо-разгрузочные работы)
3 | ФССЦпг-01-01-02-025 | Разгрузочные работы при автомобильных перевозках: воздуховодов и деталей вентиляционных |  |  | 4: 1 т груза; 7: 1; 8: 22.33; 10: 22.33 |  |  | Разгрузочные работы при автомобильных перевозках: воздуховодов и деталей вентиляционных
(Погрузо-разгрузочные работы)
4 | ФССЦпг-01-01-02-003 | Разгрузочные работы при автомобильных перевозках: изделий из сборного железобетона, бетона, керамзитобетона массой до 3 т |  |  | 4: 1 т груза; 7: 3,54; 8: 10.71; 10: 37.91 |  |  | Разгрузочные работы при автомобильных перевозках: изделий из сборного железобетона, бетона, керамзитобетона массой до 3 т
(Погрузо-разгрузочные работы)
5 | ФССЦпг-03-02-01-058 | Перевозка грузов автомобилями бортовыми грузоподъемностью до 5 т на расстояние: I класс груза до 58 км |  |  | 4: 1 т груза; 7: 4,54; 8: 51.26; 10: 232.72 |  |  | Перевозка грузов автомобилями бортовыми грузоподъемностью до 5 т на расстояние: I класс груза до 58 км
(Перевозка грузов автотранспортом)
|  | Объем=3,54+1 | [14 empty] | Объем=3,54+1
|  | Итоги по смете: | [15 empty] | Итоги по смете:
|  | Итого прямые затраты (справочно) |  |  | 10: 353.2 | [5 empty] | Итого прямые затраты (справочно)
|  | в том числе: | [16 empty] | в том числе:
|  | Материалы |  |  | 10: 353.2 | [5 empty] | Материалы
|  | Строительные работы |  |  | 10: 353.2 | [5 empty] | Строительные работы
|  | в том числе: | [16 empty] | в том числе:
|  | материалы |  |  | 10: 353.2 | [5 empty] | материалы
|  | ВСЕГО по смете |  |  | 10: 353.2 | [6 empty] | ВСЕГО по смете

## ЛС3
Приложение №1.1.3 к техническому заданию к договору № от " "____________2023 г.
Наименование редакции сметных нормативов
Наименование программного продукта |  |  | "ГРАНД-Смета 2021"
Строительство ВЛ-10 кВ, ТП, ВЛ-0,4 кВ в Перелюбском районе от опоры № 2-12/82 ВЛ-1002 ПС 110 кВ Грачев Куст (монтаж провода, опор, установка КТП), дог. ТП № 2266-004267 от 01.08.2022г., ИП Алишанин А.Н.
(наименование стройки)
(наименование объекта капитального строительства)
ЛОКАЛЬНЫЙ СМЕТНЫЙ РАСЧЕТ (СМЕТА) №3
Пусконаладочные работы | [13 empty] | 3 ПНР
(наименование конструктивного решения)
Составлен | базисно-индексным | методом
Основание
(проектная и (или) иная техническая документация)
Составлен(а) в текущем (базисном) уровне цен
Сметная стоимость |  | 0 | (0,9) | тыс.руб.
в том числе:
| строительных работ | 0 | (0) | тыс.руб. |  | Средства на оплату труда рабочих |  |  |  |  | 0 | (0,43) | тыс.руб.
| монтажных работ | 0 | (0) | тыс.руб. |  | Нормативные затраты труда рабочих | [5 empty] | 41.9 | чел.час.
| оборудования | 0 | (0) | тыс.руб. |  | Нормативные затраты труда машинистов | [6 empty] | чел.час.
| прочих затрат | 0 | (0,9) | тыс.руб. |  | Расчетный измеритель конструктивного решения
№ п/п | Обоснование | Наименование работ и затрат |  |  | Единица измерения | Количество |  |  | Сметная стоимость в базисном уровне цен (в текущем уровне цен (гр. 8) для ресурсов, отсутствующих в СНБ), руб. |  |  | Индексы | Сметная стоимость в текущем уровне цен, руб.
[6 empty] | на единицу | коэффициенты | всего с учетом коэффициентов | на единицу | коэффициенты | всего
1 | 2 | 3 |  |  | 4 | 5 | 6 | 7 | 8 | 9 | 10 | 11 | 12
Раздел 1. Новый Раздел | [14 empty] | Раздел 1. Новый Раздел
1 | ФЕРп01-02-002-01 | Трансформатор силовой трехфазный масляный двухобмоточный напряжением: до 11 кВ, мощностью до 0,32 МВА | [13 empty] | Трансформатор силовой трехфазный масляный двухобмоточный напряжением: до 11 кВ, мощностью до 0,32 МВА | bar: 4; 7
|  | Пусконаладочные работы: 'вхолостую' ПЗ=0,8 (ОЗП=0,8; ЭМ=0,8; ЗПМ=0,8; МАТ=0,8) | [14 empty] | Пусконаладочные работы: 'вхолостую' ПЗ=0,8 (ОЗП=0,8; ЭМ=0,8; ЗПМ=0,8; МАТ=0,8)
| 1 | ОТ |  |  | 8: 81.66; 9: 0,8; 10: 65.33 |  |  |  |  | ОТ
|  | ЗТ |  |  | 4: чел.-ч; 5: 6,3; 7: 6,3 | [5 empty] | ЗТ
|  | Итого по расценке |  |  | 8: 81.66; 10: 65.33 | [6 empty] | Итого по расценке
|  | ФОТ |  |  | 10: 65.33 | [5 empty] | ФОТ
| Приказ Минстроя России № 812/пр от 21.12.2020 Прил. п.83 | НР Пусконаладочные работы: 'вхолостую' - 80%, 'под нагрузкой' - 20% |  |  | 4: %; 5: 74; 7: 74; 10: 48.34 | [5 empty] | НР Пусконаладочные работы: 'вхолостую' - 80%, 'под нагрузкой' - 20%
| Приказ Минстроя России № 774/пр от 11.12.2020 Прил. п.83 | СП Пусконаладочные работы: 'вхолостую' - 80%, 'под нагрузкой' - 20% |  |  | 4: %; 5: 36; 7: 36; 10: 23.52 | [5 empty] | СП Пусконаладочные работы: 'вхолостую' - 80%, 'под нагрузкой' - 20%
|  | Всего по позиции |  |  | 10: 137.19 | [7 empty] | Всего по позиции
2 | ФЕРп01-12-010-01 | Испытание: обмотки трансформатора силового |  |  | 4: испытание; 7: 2 |  |  | Испытание: обмотки трансформатора силового
|  | Пусконаладочные работы: 'вхолостую' ПЗ=0,8 (ОЗП=0,8; ЭМ=0,8; ЗПМ=0,8; МАТ=0,8) | [14 empty] | Пусконаладочные работы: 'вхолостую' ПЗ=0,8 (ОЗП=0,8; ЭМ=0,8; ЗПМ=0,8; МАТ=0,8)
| 1 | ОТ |  |  | 8: 31.33; 9: 0,8; 10: 50.13 |  |  |  |  | ОТ
|  | ЗТ |  |  | 4: чел.-ч; 5: 2,43; 7: 4,86 | [5 empty] | ЗТ
|  | Итого по расценке |  |  | 8: 31.33; 10: 50.13 | [6 empty] | Итого по расценке
|  | ФОТ |  |  | 10: 50.13 | [5 empty] | ФОТ
| Приказ Минстроя России № 812/пр от 21.12.2020 Прил. п.83 | НР Пусконаладочные работы: 'вхолостую' - 80%, 'под нагрузкой' - 20% |  |  | 4: %; 5: 74; 7: 74; 10: 37.1 | [5 empty] | НР Пусконаладочные работы: 'вхолостую' - 80%, 'под нагрузкой' - 20%
| Приказ Минстроя России № 774/пр от 11.12.2020 Прил. п.83 | СП Пусконаладочные работы: 'вхолостую' - 80%, 'под нагрузкой' - 20% |  |  | 4: %; 5: 36; 7: 36; 10: 18.05 | [5 empty] | СП Пусконаладочные работы: 'вхолостую' - 80%, 'под нагрузкой' - 20%
|  | Всего по позиции |  |  | 10: 105.28 | [7 empty] | Всего по позиции
3 | ФЕРп01-11-021-01 | Измерение переходных сопротивлений постоянному току контактов шин распределительных устройств напряжением: до 10 кВ |  |  | 4: измерение; 7: 6 |  |  | Измерение переходных сопротивлений постоянному току контактов шин распределительных устройств напряжением: до 10 кВ
|  | Пусконаладочные работы: 'вхолостую' ПЗ=0,8 (ОЗП=0,8; ЭМ=0,8; ЗПМ=0,8; МАТ=0,8) | [14 empty] | Пусконаладочные работы: 'вхолостую' ПЗ=0,8 (ОЗП=0,8; ЭМ=0,8; ЗПМ=0,8; МАТ=0,8)
| 1 | ОТ |  |  | 8: 10.5; 9: 0,8; 10: 50.4 |  |  |  |  | ОТ
|  | ЗТ |  |  | 4: чел.-ч; 5: 0,82; 7: 4,92 | [5 empty] | ЗТ
|  | Итого по расценке |  |  | 8: 10.5; 10: 50.4 | [6 empty] | Итого по расценке
|  | ФОТ |  |  | 10: 50.4 | [5 empty] | ФОТ
| Приказ Минстроя России № 812/пр от 21.12.2020 Прил. п.83 | НР Пусконаладочные работы: 'вхолостую' - 80%, 'под нагрузкой' - 20% |  |  | 4: %; 5: 74; 7: 74; 10: 37.3 | [5 empty] | НР Пусконаладочные работы: 'вхолостую' - 80%, 'под нагрузкой' - 20%
| Приказ Минстроя России № 774/пр от 11.12.2020 Прил. п.83 | СП Пусконаладочные работы: 'вхолостую' - 80%, 'под нагрузкой' - 20% |  |  | 4: %; 5: 36; 7: 36; 10: 18.14 | [5 empty] | СП Пусконаладочные работы: 'вхолостую' - 80%, 'под нагрузкой' - 20%
|  | Всего по позиции |  |  | 10: 105.84 | [7 empty] | Всего по позиции
4 | ФЕРп01-11-028-02 | Измерение сопротивления изоляции мегаомметром: обмоток машин и аппаратов |  |  | 4: измерение; 7: 1 |  |  | Измерение сопротивления изоляции мегаомметром: обмоток машин и аппаратов
|  | Пусконаладочные работы: 'вхолостую' ПЗ=0,8 (ОЗП=0,8; ЭМ=0,8; ЗПМ=0,8; МАТ=0,8) | [14 empty] | Пусконаладочные работы: 'вхолостую' ПЗ=0,8 (ОЗП=0,8; ЭМ=0,8; ЗПМ=0,8; МАТ=0,8)
| 1 | ОТ |  |  | 8: 1.03; 9: 0,8; 10: 0.82 |  |  |  |  | ОТ
|  | ЗТ |  |  | 4: чел.-ч; 5: 0,08; 7: 0,08 | [5 empty] | ЗТ
|  | Итого по расценке |  |  | 8: 1.03; 10: 0.82 | [6 empty] | Итого по расценке
|  | ФОТ |  |  | 10: 0.82 | [5 empty] | ФОТ
| Приказ Минстроя России № 812/пр от 21.12.2020 Прил. п.83 | НР Пусконаладочные работы: 'вхолостую' - 80%, 'под нагрузкой' - 20% |  |  | 4: %; 5: 74; 7: 74; 10: 0.61 | [5 empty] | НР Пусконаладочные работы: 'вхолостую' - 80%, 'под нагрузкой' - 20%
| Приказ Минстроя России № 774/пр от 11.12.2020 Прил. п.83 | СП Пусконаладочные работы: 'вхолостую' - 80%, 'под нагрузкой' - 20% |  |  | 4: %; 5: 36; 7: 36; 10: 0.3 | [5 empty] | СП Пусконаладочные работы: 'вхолостую' - 80%, 'под нагрузкой' - 20%
|  | Всего по позиции |  |  | 10: 1.73 | [7 empty] | Всего по позиции
5 | ФЕРп01-12-021-01 | Испытание аппарата коммутационного напряжением: до 1 кВ (силовых цепей) |  |  | 4: испытание; 7: 1 |  |  | Испытание аппарата коммутационного напряжением: до 1 кВ (силовых цепей)
|  | Пусконаладочные работы: 'вхолостую' ПЗ=0,8 (ОЗП=0,8; ЭМ=0,8; ЗПМ=0,8; МАТ=0,8) | [14 empty] | Пусконаладочные работы: 'вхолостую' ПЗ=0,8 (ОЗП=0,8; ЭМ=0,8; ЗПМ=0,8; МАТ=0,8)
| 1 | ОТ |  |  | 8: 19.63; 9: 0,8; 10: 15.7 |  |  |  |  | ОТ
|  | ЗТ |  |  | 4: чел.-ч; 5: 1,62; 7: 1,62 | [5 empty] | ЗТ
|  | Итого по расценке |  |  | 8: 19.63; 10: 15.7 | [6 empty] | Итого по расценке
|  | ФОТ |  |  | 10: 15.7 | [5 empty] | ФОТ
| Приказ Минстроя России № 812/пр от 21.12.2020 Прил. п.83 | НР Пусконаладочные работы: 'вхолостую' - 80%, 'под нагрузкой' - 20% |  |  | 4: %; 5: 74; 7: 74; 10: 11.62 | [5 empty] | НР Пусконаладочные работы: 'вхолостую' - 80%, 'под нагрузкой' - 20%
| Приказ Минстроя России № 774/пр от 11.12.2020 Прил. п.83 | СП Пусконаладочные работы: 'вхолостую' - 80%, 'под нагрузкой' - 20% |  |  | 4: %; 5: 36; 7: 36; 10: 5.65 | [5 empty] | СП Пусконаладочные работы: 'вхолостую' - 80%, 'под нагрузкой' - 20%
|  | Всего по позиции |  |  | 10: 32.97 | [7 empty] | Всего по позиции
6 | ФЕРп01-11-010-01 | Измерение сопротивления растеканию тока: заземлителя |  |  | 4: измерение; 7: 5 |  |  | Измерение сопротивления растеканию тока: заземлителя
|  | Пусконаладочные работы: 'вхолостую' ПЗ=0,8 (ОЗП=0,8; ЭМ=0,8; ЗПМ=0,8; МАТ=0,8) | [14 empty] | Пусконаладочные работы: 'вхолостую' ПЗ=0,8 (ОЗП=0,8; ЭМ=0,8; ЗПМ=0,8; МАТ=0,8)
| 1 | ОТ |  |  | 8: 12.81; 9: 0,8; 10: 51.24 |  |  |  |  | ОТ
|  | ЗТ |  |  | 4: чел.-ч; 5: 1; 7: 5 | [5 empty] | ЗТ
|  | Итого по расценке |  |  | 8: 12.81; 10: 51.24 | [6 empty] | Итого по расценке
|  | ФОТ |  |  | 10: 51.24 | [5 empty] | ФОТ
| Приказ Минстроя России № 812/пр от 21.12.2020 Прил. п.83 | НР Пусконаладочные работы: 'вхолостую' - 80%, 'под нагрузкой' - 20% |  |  | 4: %; 5: 74; 7: 74; 10: 37.92 | [5 empty] | НР Пусконаладочные работы: 'вхолостую' - 80%, 'под нагрузкой' - 20%
| Приказ Минстроя России № 774/пр от 11.12.2020 Прил. п.83 | СП Пусконаладочные работы: 'вхолостую' - 80%, 'под нагрузкой' - 20% |  |  | 4: %; 5: 36; 7: 36; 10: 18.45 | [5 empty] | СП Пусконаладочные работы: 'вхолостую' - 80%, 'под нагрузкой' - 20%
|  | Всего по позиции |  |  | 10: 107.61 | [7 empty] | Всего по позиции
7 | ФЕРп01-11-011-01 | Проверка наличия цепи между заземлителями и заземленными элементами |  |  | 4: 100 измерений; 7: 0,1 |  |  | Проверка наличия цепи между заземлителями и заземленными элементами
|  | Объем=5*2/100 | [19 empty] | Объем=5*2/100
|  | Пусконаладочные работы: 'вхолостую' ПЗ=0,8 (ОЗП=0,8; ЭМ=0,8; ЗПМ=0,8; МАТ=0,8) | [14 empty] | Пусконаладочные работы: 'вхолостую' ПЗ=0,8 (ОЗП=0,8; ЭМ=0,8; ЗПМ=0,8; МАТ=0,8)
| 1 | ОТ |  |  | 8: 165.95; 9: 0,8; 10: 13.28 |  |  |  |  | ОТ
|  | ЗТ |  |  | 4: чел.-ч; 5: 12,96; 7: 1,296 | [5 empty] | ЗТ
|  | Итого по расценке |  |  | 8: 165.95; 10: 13.28 | [6 empty] | Итого по расценке
|  | ФОТ |  |  | 10: 13.28 | [5 empty] | ФОТ
| Приказ Минстроя России № 812/пр от 21.12.2020 Прил. п.83 | НР Пусконаладочные работы: 'вхолостую' - 80%, 'под нагрузкой' - 20% |  |  | 4: %; 5: 74; 7: 74; 10: 9.83 | [5 empty] | НР Пусконаладочные работы: 'вхолостую' - 80%, 'под нагрузкой' - 20%
| Приказ Минстроя России № 774/пр от 11.12.2020 Прил. п.83 | СП Пусконаладочные работы: 'вхолостую' - 80%, 'под нагрузкой' - 20% |  |  | 4: %; 5: 36; 7: 36; 10: 4.78 | [5 empty] | СП Пусконаладочные работы: 'вхолостую' - 80%, 'под нагрузкой' - 20%
|  | Всего по позиции |  |  | 10: 27.89 | [7 empty] | Всего по позиции
8 | ФЕРп01-11-012-01 | Определение удельного сопротивления грунта |  |  | 4: измерение; 7: 5 |  |  | Определение удельного сопротивления грунта
|  | Пусконаладочные работы: 'вхолостую' ПЗ=0,8 (ОЗП=0,8; ЭМ=0,8; ЗПМ=0,8; МАТ=0,8) | [14 empty] | Пусконаладочные работы: 'вхолостую' ПЗ=0,8 (ОЗП=0,8; ЭМ=0,8; ЗПМ=0,8; МАТ=0,8)
| 1 | ОТ |  |  | 8: 41.49; 9: 0,8; 10: 165.96 |  |  |  |  | ОТ
|  | ЗТ |  |  | 4: чел.-ч; 5: 3,24; 7: 16,2 | [5 empty] | ЗТ
|  | Итого по расценке |  |  | 8: 41.49; 10: 165.96 | [6 empty] | Итого по расценке
|  | ФОТ |  |  | 10: 165.96 | [5 empty] | ФОТ
| Приказ Минстроя России № 812/пр от 21.12.2020 Прил. п.83 | НР Пусконаладочные работы: 'вхолостую' - 80%, 'под нагрузкой' - 20% |  |  | 4: %; 5: 74; 7: 74; 10: 122.81 | [5 empty] | НР Пусконаладочные работы: 'вхолостую' - 80%, 'под нагрузкой' - 20%
| Приказ Минстроя России № 774/пр от 11.12.2020 Прил. п.83 | СП Пусконаладочные работы: 'вхолостую' - 80%, 'под нагрузкой' - 20% |  |  | 4: %; 5: 36; 7: 36; 10: 59.75 | [5 empty] | СП Пусконаладочные работы: 'вхолостую' - 80%, 'под нагрузкой' - 20%
|  | Всего по позиции |  |  | 10: 348.52 | [7 empty] | Всего по позиции
9 | ФЕРп01-11-010-02 | Измерение сопротивления растеканию тока: контура с диагональю до 20 м |  |  | 4: измерение; 7: 1 |  |  | Измерение сопротивления растеканию тока: контура с диагональю до 20 м
|  | Пусконаладочные работы: 'вхолостую' ПЗ=0,8 (ОЗП=0,8; ЭМ=0,8; ЗПМ=0,8; МАТ=0,8) | [14 empty] | Пусконаладочные работы: 'вхолостую' ПЗ=0,8 (ОЗП=0,8; ЭМ=0,8; ЗПМ=0,8; МАТ=0,8)
| 1 | ОТ |  |  | 8: 20.75; 9: 0,8; 10: 16.6 |  |  |  |  | ОТ
|  | ЗТ |  |  | 4: чел.-ч; 5: 1,62; 7: 1,62 | [5 empty] | ЗТ
|  | Итого по расценке |  |  | 8: 20.75; 10: 16.6 | [6 empty] | Итого по расценке
|  | ФОТ |  |  | 10: 16.6 | [5 empty] | ФОТ
| Приказ Минстроя России № 812/пр от 21.12.2020 Прил. п.83 | НР Пусконаладочные работы: 'вхолостую' - 80%, 'под нагрузкой' - 20% |  |  | 4: %; 5: 74; 7: 74; 10: 12.28 | [5 empty] | НР Пусконаладочные работы: 'вхолостую' - 80%, 'под нагрузкой' - 20%
| Приказ Минстроя России № 774/пр от 11.12.2020 Прил. п.83 | СП Пусконаладочные работы: 'вхолостую' - 80%, 'под нагрузкой' - 20% |  |  | 4: %; 5: 36; 7: 36; 10: 5.98 | [5 empty] | СП Пусконаладочные работы: 'вхолостую' - 80%, 'под нагрузкой' - 20%
|  | Всего по позиции |  |  | 10: 34.86 | [7 empty] | Всего по позиции
|  | Итоги по смете: | [20 empty] | Итоги по смете:
|  | Итого прямые затраты (справочно) |  |  | 10: 429.46 | [10 empty] | Итого прямые затраты (справочно)
|  | в том числе: | [21 empty] | в том числе:
|  | Оплата труда рабочих |  |  | 10: 429.46 | [10 empty] | Оплата труда рабочих
|  | Прочие затраты |  |  | 10: 901.89 | [10 empty] | Прочие затраты
|  | Пусконаладочные работы |  |  | 10: 901.89 | [10 empty] | Пусконаладочные работы
|  | в том числе: | [21 empty] | в том числе:
|  | оплата труда |  |  | 10: 429.46 | [10 empty] | оплата труда
|  | накладные расходы |  |  | 10: 317.81 | [10 empty] | накладные расходы
|  | сметная прибыль |  |  | 10: 154.62 | [10 empty] | сметная прибыль
|  | Итого ФОТ (справочно) |  |  | 10: 429.46 | [10 empty] | Итого ФОТ (справочно)
|  | Итого накладные расходы (справочно) |  |  | 10: 317.81 | [10 empty] | Итого накладные расходы (справочно)
|  | Итого сметная прибыль (справочно) |  |  | 10: 154.62 | [10 empty] | Итого сметная прибыль (справочно)
|  | ВСЕГО по смете |  |  | 10: 901.89 | [11 empty] | ВСЕГО по смете

## СТР ВЛ 10 кВ
Приложение №1.2 к техническому заданию к договору № от " "____________2023 г.
СВОДНЫЙ СМЕТНЫЙ РАСЧЕТ СТОИМОСТИ СТРОИТЕЛЬСТВА
Строительство ВЛ-10 кВ в Перелюбском районе от опоры № 2-12/82 ВЛ-1002 ПС 110 кВ Грачев Куст дог. ТП № 2266-004267 от 01.08.2022г., ИП Алишанин А.Н.
(наименование стройки)
|  | Индексы перевода уровне цен 3 квартала 2022г | [5 empty] | ,
СМР
|  | ОЗП | 25,50
|  | ЭМ | 10,35
|  | МАТ | 7,86
|  | ПНР | 12,21
|  | Проектные работы | 5,07
|  | Вынос тассы в натуру | 5,12
|  | Оборудование | 6,16
№ пп | Номера сметных расчетов и смет | Наименование глав, объектов, работ и затрат | Сметная стоимость в ценах 2000 года, руб. |  |  |  | Общая сметная стоимость в ценах 2000 года, руб. | Сметная стоимость в текущем уровне цен, руб. |  |  |  | Общая сметная стоимость в текущем уровне цен, руб.
|  |  | строитель- ных работ | монтажных работ | оборудования, мебели, инвентаря | прочих |  | строитель- ных работ | монтажных работ | оборудования, мебели, инвентаря | прочих
1 | 2 | 3 | 4 | 5 | 6 | 7 | 8 | 9 | 10 | 11 | 12 | 13
Глава 1. Подготовка территории строительства
1 | ЛС-1 | Вынос трассы |  |  |  | 875.47 | 875.47 |  |  |  | 4482.42 | 4482.42
| Итого по Главе 1. "Подготовка территории строительства" |  |  |  |  | 875.47 | 875.47 |  |  |  | 4482.42 | 4482.42
Глава 2. Основные объекты строительства
2 | ЛС-2 | Стрительно-монтажные работы | 46890.98 | 453.46 | 5844.18 |  | 53188.62 | 420269 | 8693 | 36000 |  | 464962
3 | ЛС-3 | Перевозка материалов | 901.74 |  |  |  | 901.74 | 7089 |  |  |  | 7089
| Итого по Главе 2. "Основные объекты строительства" |  | 47792.72 | 453.46 | 5844.18 |  | 54090.36 | 427358 | 8693 | 36000 |  | 472051
| Итого по Главам 1-2 |  | 47792.72 | 453.46 | 5844.18 | 875.47 | 54965.83 | 427358 | 8693 | 36000 | 4482.42 | 476533.42
Глава 9. Прочие работы и затраты | [11 empty] | 0
4 | Методика. Приказ Минстрой РФ от 25.05.2021 г № 325/пр. | Производство работ в зимнее время - 1,9% | 908.06 | 8.62 |  |  | 916.68 | 8119.8 | 165.17 |  |  | 8284.97
5 | ЛС-4 | Пусконаладочные работы |  |  |  | 353.23 | 353.23 |  |  |  | 4313 | 4313
| Итого по Главе 9. "Прочие работы и затраты" |  | 908.06 | 8.62 |  | 353.23 | 1269.91 | 8119.8 | 165.17 | 0 | 4313 | 12597.97
| Итого по Главам 1-9 |  | 48700.78 | 462.08 | 5844.18 | 1228.7 | 56235.74 | 435477.8 | 8858.17 | 36000 | 8795.42 | 489131.39
Глава 10. Содержание службы заказчика. Строительный контроль
Итого по Главе 10. "Содержание службы заказчика. Строительный контроль"
Глава 12. Публичный технологический и ценовой аудит, проектные и изыскательские работы
| Итого по Главе 12. "Публичный технологический и ценовой аудит, проектные и изыскательские работы" | [10 empty] | 0
| Итого по Главам 1-12 |  | 48700.78 | 462.08 | 5844.18 | 1228.7 | 56235.74 | 435477.8 | 8858.17 | 36000 | 8795.42 | 489131.39
Непредвиденные затраты | [11 empty] | 0
6 | Методика. Приказ Минстрой РФ от 04.08.2020 г № 421/пр. | Непредвиденные затраты - 3% | 1461.0234 | 13.8624 | 175.3254 | 36.861 | 1687.0722 | 13064.334 | 265.7451 | 1080 | 263.8626 | 14673.9417
| Итого "Непредвиденные затраты" |  | 1461.0234 | 13.8624 | 175.3254 | 36.861 | 1687.0722 | 13064.334 | 265.7451 | 1080 | 263.8626 | 14673.9417
| Итого с учетом "Непредвиденные затраты" |  | 50161.8034 | 475.9424 | 6019.5054 | 1265.561 | 57922.8122 | 448542.134 | 9123.9151 | 37080 | 9059.2826 | 503805.3317
Налоги и обязательные платежи | [11 empty] | 0
7 | № 303-ФЗ 3 августа 2018 г. | НДС - 20% | 10032.3607 | 95.1885 | 1203.9011 | 253.1122 | 11584.5624 | 89708.4268 | 1824.783 | 7416 | 1811.8565 | 100761.0663
| Итого "Налоги и обязательные платежи" |  | 10032.3607 | 95.1885 | 1203.9011 | 253.1122 | 11584.5624 | 89708.4268 | 1824.783 | 7416 | 1811.8565 | 100761.0663
| Всего по сводному расчету |  | 60194.1641 | 571.1309 | 7223.4065 | 1518.6732 | 69507.3746 | 538250.5608 | 10948.6981 | 44496 | 10871.1391 | 604566.398

## ЛС-1 ВЛ10
Приложение №1.2.1 к техническому заданию к договору № от " "____________2023 г.
СМЕТА №1
на проектные (изыскательские) работы
Строительство ВЛ-10 кВ, ТП, ВЛ-0,4 кВ в Перелюбском районе от опоры № 2-12/82 ВЛ-1002 ПС 110 кВ Грачев Куст (монтаж провода, опор, установка КТП), дог. ТП № 2266-004267 от 01.08.2022г., ИП Алишанин А.Н.
Наименование предприятия, здания, сооружения, стадии проектирования, этапа, вида проектных
Итого по расчету: 875,47 руб.
| № пп | Характеристика предприятия, здания, сооружения или вид работ | Номер частей, глав, таблиц, параграфов и пунктов указаний к разделу справочника базовых цен на проектные и изыскательские работы для строителей | Расчет стоимости: (a+bx)*Kj или (стоимость строительно-монтажных работ)*проц./ 100 или количество * цена, руб. | Стоимость работ, руб.
| 1 | 2 | 3 | 4 | 5
Раздел 1. Новый Раздел
| 1 | Плановая и высотная привязка при расстоянии между точками (геологическими выработками) до 50 м: 1 категория сложности, 6(точка (выработка)) | СБЦ "Инженерно-геодезические изыскания (2004)" табл.48 п.1-1 (СБЦ102-48-1-1) | 81*6 | 486
| 2 | Изготовление и установка знаков: Рабочие пункты: металлические трубки (штыри), дюбель-гвоздь и др.: 2 категория грунта, 6(знак) | СБЦ "Инженерно-геодезические изыскания (2004)" табл.46 п.11-2 (СБЦ102-46-11-2) | 41*6 | 246
| 3 | Расходы по внешнему транспорту в обоих направлениях, при расстоянии проезда и перевозки в одном направлении св. 100 до 300 км, % сметной стоимости полевых работ, а также выполняемых в экспедиционных условиях камеральных работ, продолжительностью до 1 мес. - 19,6 %, 732() | СБЦ "Инженерно-геодезические изыскания (2004)" табл.5 п.2-1 (СБЦ102-5-2-1) | 0,196*732 | 143.47
ВСЕГО по смете
|  | Итого Поз. 1-3 |  |  | 875.47
|  | ВСЕГО по смете |  |  | 875.47
Note on B4: Титул::<Индекс/ЛН локальной сметы> <Регистрационный номер локальной сметы>
Note on B7: Титул::<Наименование стройки>, <Наименование объекта>, <Наименование локальной сметы>, <Наименование очереди>
Note on B9: Титул::<Итого по расчету> <Единица измерения стомости>
Note on E11: Титул::<Единица измерения стомости>
Note on F11: Титул::<Единица измерения стомости>
Note on B12: ПИР::<Номер позиции по смете>
Note on C12: ПИР::<Наименование (текстовая часть) расценки>, <Расчет физ. объема>(<Ед. измерения по расценке>)<Пустой идентификатор>
Note on D12: ПИР::<Номера частей> (<Обоснование (код) позиции>)<Пустой идентификатор><Наименование коэффициентов со значениями>
Note on E12: ПИР::<Расчет стомости>
Note on F12: ПИР::<Стоимость><Стоимость КОС>

## ЛС-2 ВЛ10
Приложение №1.2.2 к техническому заданию к договору № от " "____________2023 г.
СОГЛАСОВАНО: | [9 empty] | УТВЕРЖДАЮ:
"_____" ________________ 2021 года | [12 empty] | "_____" ________________ 2021 года
Наименование редакции сметных нормативов
Наименование программного продукта |  |  | "ГРАНД-Смета 2021"
Строительство ВЛ-10 кВ, ТП, ВЛ-0,4 кВ в Перелюбском районе от опоры № 2-12/82 ВЛ-1002 ПС 110 кВ Грачев Куст (монтаж провода, опор, установка КТП), дог. ТП № 2266-004267 от 01.08.2022г., ИП Алишанин А.Н.
(наименование стройки)
(наименование объекта капитального строительства)
ЛОКАЛЬНЫЙ СМЕТНЫЙ РАСЧЕТ (СМЕТА) № 2
Строительно-монтажные работы | [13 empty] | 2 СМР ВЛ-10
(наименование конструктивного решения)
Составлен | базисно-индексным | методом
Основание
(проектная и (или) иная техническая документация)
Составлен(а) в текущем (базисном) уровне цен
Сметная стоимость |  | 0 | (53,19) | тыс.руб.
в том числе:
| строительных работ | 0 | (46,89) | тыс.руб. |  | Средства на оплату труда рабочих |  |  |  |  | 0 | (0,83) | тыс.руб.
| монтажных работ | 0 | (0,45) | тыс.руб. |  | Нормативные затраты труда рабочих | [5 empty] | 90.86 | чел.час.
| оборудования | 0 | (5,84) | тыс.руб. |  | Нормативные затраты труда машинистов | [5 empty] | 31.55 | чел.час.
| прочих затрат | 0 | (0) | тыс.руб. |  | Расчетный измеритель конструктивного решения
№ п/п | Обоснование | Наименование работ и затрат |  |  | Единица измерения | Количество |  |  | Сметная стоимость в базисном уровне цен (в текущем уровне цен (гр. 8) для ресурсов, отсутствующих в СНБ), руб. |  |  | Индексы | Сметная стоимость в текущем уровне цен, руб.
[6 empty] | на единицу | коэффициенты | всего с учетом коэффициентов | на единицу | коэффициенты | всего
1 | 2 | 3 |  |  | 4 | 5 | 6 | 7 | 8 | 9 | 10 | 11 | 12
Раздел 1. СМР | [14 empty] | Раздел 1. СМР
1 | ФЕР33-04-009-06 | Подвеска проводов ВЛ 6-10 кВ в населенной местности сечением свыше 35 мм2 с помощью механизмов |  |  | 4: км; 7: 0,242 |  |  | Подвеска проводов ВЛ 6-10 кВ в населенной местности сечением свыше 35 мм2 с помощью механизмов
| 1 | ОТ |  |  | 8: 485.96; 10: 117.6 |  |  |  | ОТ
| 2 | ЭМ |  |  | 8: 1769.36; 10: 428.19 |  |  |  | ЭМ
| 3 | в т.ч. ОТм |  |  | 8: 256.71; 10: 62.12 |  |  |  | в т.ч. ОТм
| 4 | М |  |  | 8: 404.59; 10: 97.91 |  |  |  | М
|  | ЗТ |  |  | 4: чел.-ч; 5: 51,1; 7: 12,3662 |  |  |  |  | ЗТ
|  | ЗТм |  |  | 4: чел.-ч; 5: 22,73; 7: 5,50066 |  |  |  |  | ЗТм
|  | Итого по расценке |  |  | 8: 2659.91; 10: 643.7 | [5 empty] | Итого по расценке
|  | ФОТ |  |  | 10: 179.72 |  |  |  |  | ФОТ
| Приказ Минстроя России № 812/пр от 21.12.2020 Прил. п.27 | НР Линии электропередачи |  |  | 4: %; 5: 103; 7: 103; 10: 185.11 |  |  |  |  | НР Линии электропередачи
| Приказ Минстроя России № 774/пр от 11.12.2020 Прил. п.27 | СП Линии электропередачи |  |  | 4: %; 5: 60; 7: 60; 10: 107.83 |  |  |  |  | СП Линии электропередачи
|  | Всего по позиции |  |  | 10: 936.64 | [6 empty] | Всего по позиции
2 | ФЕРм08-02-305-04 | Траверса на опоре | [13 empty] | Траверса на опоре | bar: 4; 7
| 1 | ОТ |  |  | 8: 3.21; 10: 3.21 |  |  |  | ОТ
| 2 | ЭМ |  |  | 8: 17.31; 10: 17.31 |  |  |  | ЭМ
| 3 | в т.ч. ОТм |  |  | 8: 2.03; 10: 2.03 |  |  |  | в т.ч. ОТм
| 4 | М |  |  | 8: 0.06; 10: 0.06 |  |  |  | М
|  | ЗТ |  |  | 4: чел.-ч; 5: 0,35; 7: 0,35 |  |  |  |  | ЗТ
|  | ЗТм |  |  | 4: чел.-ч; 5: 0,15; 7: 0,15 |  |  |  |  | ЗТм
|  | Итого по расценке |  |  | 8: 20.58; 10: 20.58 | [5 empty] | Итого по расценке
|  | ФОТ |  |  | 10: 5.24 |  |  |  |  | ФОТ
| Приказ Минстроя России № 812/пр от 21.12.2020 Прил. п.49.3 | НР Электротехнические установки на других объектах |  |  | 4: %; 5: 97; 7: 97; 10: 5.08 |  |  |  |  | НР Электротехнические установки на других объектах
| Приказ Минстроя России № 774/пр от 11.12.2020 Прил. п.49.3 | СП Электротехнические установки на других объектах |  |  | 4: %; 5: 51; 7: 51; 10: 2.67 |  |  |  |  | СП Электротехнические установки на других объектах
|  | Всего по позиции |  |  | 10: 28.33 | [6 empty] | Всего по позиции
3 | ФЕР33-04-003-01 | Установка железобетонных опор ВЛ 0,38; 6-10 кВ с траверсами без приставок: одностоечных |  |  | 4: шт; 7: 3 |  |  | Установка железобетонных опор ВЛ 0,38; 6-10 кВ с траверсами без приставок: одностоечных
|  | 3.6_При бурении котлованов для опор ВЛ 0,38-10 кВ на глубину более 2х м к затратам на бурение (с последующим уточнением норм) ОЗП=1,25; ЭМ=1,25 к расх.; ЗПМ=1,25; ТЗ=1,25; ТЗМ=1,25 | [18 empty] | 3.6_При бурении котлованов для опор ВЛ 0,38-10 кВ на глубину более 2х м к затратам на бурение (с последующим уточнением норм) ОЗП=1,25; ЭМ=1,25 к расх.; ЗПМ=1,25; ТЗ=1,25; ТЗМ=1,25
| 1 | ОТ |  |  | 8: 27.11; 9: 1,25; 10: 101.66 |  |  |  | ОТ
| 2 | ЭМ |  |  | 8: 106.69; 9: 1,25; 10: 400.09 |  |  |  | ЭМ
| 3 | в т.ч. ОТм |  |  | 8: 10.09; 9: 1,25; 10: 37.84 |  |  |  | в т.ч. ОТм
| 4 | М |  |  | 8: 45.54; 10: 136.62 |  |  |  | М
|  | ЗТ |  |  | 4: чел.-ч; 5: 3,06; 6: 1,25; 7: 11,475 |  |  |  |  | ЗТ
|  | ЗТм |  |  | 4: чел.-ч; 5: 0,87; 6: 1,25; 7: 3,2625 |  |  |  |  | ЗТм
|  | Итого по расценке |  |  | 8: 179.34; 10: 638.37 | [5 empty] | Итого по расценке
|  | ФОТ |  |  | 10: 139.5 |  |  |  |  | ФОТ
| Приказ Минстроя России № 812/пр от 21.12.2020 Прил. п.27 | НР Линии электропередачи |  |  | 4: %; 5: 103; 7: 103; 10: 143.69 |  |  |  |  | НР Линии электропередачи
| Приказ Минстроя России № 774/пр от 11.12.2020 Прил. п.27 | СП Линии электропередачи |  |  | 4: %; 5: 60; 7: 60; 10: 83.7 |  |  |  |  | СП Линии электропередачи
|  | Всего по позиции |  |  | 10: 865.76 | [6 empty] | Всего по позиции
4 | ФЕР33-04-003-03 | Установка железобетонных опор ВЛ 0,38; 6-10 кВ с траверсами без приставок: одностоечных с двумя подкосами |  |  | 4: шт; 7: 3 |  |  | Установка железобетонных опор ВЛ 0,38; 6-10 кВ с траверсами без приставок: одностоечных с двумя подкосами
|  | 3.6_При бурении котлованов для опор ВЛ 0,38-10 кВ на глубину более 2х м к затратам на бурение (с последующим уточнением норм) ОЗП=1,25; ЭМ=1,25 к расх.; ЗПМ=1,25; ТЗ=1,25; ТЗМ=1,25 | [18 empty] | 3.6_При бурении котлованов для опор ВЛ 0,38-10 кВ на глубину более 2х м к затратам на бурение (с последующим уточнением норм) ОЗП=1,25; ЭМ=1,25 к расх.; ЗПМ=1,25; ТЗ=1,25; ТЗМ=1,25
| 1 | ОТ |  |  | 8: 79.74; 9: 1,25; 10: 299.03 |  |  |  | ОТ
| 2 | ЭМ |  |  | 8: 400.28; 9: 1,25; 10: 1501.05 |  |  |  | ЭМ
| 3 | в т.ч. ОТм |  |  | 8: 37.24; 9: 1,25; 10: 139.65 |  |  |  | в т.ч. ОТм
| 4 | М |  |  | 8: 45.54; 10: 136.62 |  |  |  | М
|  | ЗТ |  |  | 4: чел.-ч; 5: 9; 6: 1,25; 7: 33,75 |  |  |  |  | ЗТ
|  | ЗТм |  |  | 4: чел.-ч; 5: 3,21; 6: 1,25; 7: 12,0375 |  |  |  |  | ЗТм
|  | Итого по расценке |  |  | 8: 525.56; 10: 1936.7 | [5 empty] | Итого по расценке
|  | ФОТ |  |  | 10: 438.68 |  |  |  |  | ФОТ
| Приказ Минстроя России № 812/пр от 21.12.2020 Прил. п.27 | НР Линии электропередачи |  |  | 4: %; 5: 103; 7: 103; 10: 451.84 |  |  |  |  | НР Линии электропередачи
| Приказ Минстроя России № 774/пр от 11.12.2020 Прил. п.27 | СП Линии электропередачи |  |  | 4: %; 5: 60; 7: 60; 10: 263.21 |  |  |  |  | СП Линии электропередачи
|  | Всего по позиции |  |  | 10: 2651.75 | [6 empty] | Всего по позиции
5 | ФЕР33-04-006-02 | Установка на стойки и приставки опор ВЛ 0,38-10 кВ ригелей: железобетонных |  |  | 4: шт; 7: 6 |  |  | Установка на стойки и приставки опор ВЛ 0,38-10 кВ ригелей: железобетонных
| 1 | ОТ |  |  | 8: 2.54; 10: 15.24 |  |  |  | ОТ
| 2 | ЭМ |  |  | 8: 1.31; 10: 7.86 |  |  |  | ЭМ
| 3 | в т.ч. ОТм |  |  | 8: 0.23; 10: 1.38 |  |  |  | в т.ч. ОТм
| 4 | М |  |  | 8: 0.93; 10: 5.58 |  |  |  | М
|  | ЗТ |  |  | 4: чел.-ч; 5: 0,3; 7: 1,8 |  |  |  |  | ЗТ
|  | ЗТм |  |  | 4: чел.-ч; 5: 0,02; 7: 0,12 |  |  |  |  | ЗТм
|  | Итого по расценке |  |  | 8: 4.78; 10: 28.68 | [5 empty] | Итого по расценке
|  | ФОТ |  |  | 10: 16.62 |  |  |  |  | ФОТ
| Приказ Минстроя России № 812/пр от 21.12.2020 Прил. п.27 | НР Линии электропередачи |  |  | 4: %; 5: 103; 7: 103; 10: 17.12 |  |  |  |  | НР Линии электропередачи
| Приказ Минстроя России № 774/пр от 11.12.2020 Прил. п.27 | СП Линии электропередачи |  |  | 4: %; 5: 60; 7: 60; 10: 9.97 |  |  |  |  | СП Линии электропередачи
|  | Всего по позиции |  |  | 10: 55.77 | [6 empty] | Всего по позиции
6 | ФЕР33-04-016-02 | Развозка конструкций и материалов опор ВЛ 0,38-10 кВ по трассе одностоечных железобетонных опор |  |  | 4: шт; 7: 9 |  |  | Развозка конструкций и материалов опор ВЛ 0,38-10 кВ по трассе одностоечных железобетонных опор
| 1 | ОТ |  |  | 8: 3.59; 10: 32.31 |  |  |  | ОТ
| 2 | ЭМ |  |  | 8: 46.57; 10: 419.13 |  |  |  | ЭМ
| 3 | в т.ч. ОТм |  |  | 8: 6.48; 10: 58.32 |  |  |  | в т.ч. ОТм
|  | ЗТ |  |  | 4: чел.-ч; 5: 0,44; 7: 3,96 |  |  |  |  | ЗТ
|  | ЗТм |  |  | 4: чел.-ч; 5: 0,48; 7: 4,32 |  |  |  |  | ЗТм
|  | Итого по расценке |  |  | 8: 50.16; 10: 451.44 | [5 empty] | Итого по расценке
|  | ФОТ |  |  | 10: 90.63 |  |  |  |  | ФОТ
| Приказ Минстроя России № 812/пр от 21.12.2020 Прил. п.27 | НР Линии электропередачи |  |  | 4: %; 5: 103; 7: 103; 10: 93.35 |  |  |  |  | НР Линии электропередачи
| Приказ Минстроя России № 774/пр от 11.12.2020 Прил. п.27 | СП Линии электропередачи |  |  | 4: %; 5: 60; 7: 60; 10: 54.38 |  |  |  |  | СП Линии электропередачи
|  | Всего по позиции |  |  | 10: 599.17 | [6 empty] | Всего по позиции
7 | ФЕР33-04-016-05 | Развозка конструкций и материалов опор ВЛ 0,38-10 кВ по трассе: материалов оснастки одностоечных опор |  |  | 4: шт; 7: 3 |  |  | Развозка конструкций и материалов опор ВЛ 0,38-10 кВ по трассе: материалов оснастки одностоечных опор
| 1 | ОТ |  |  | 8: 2.04; 10: 6.12 |  |  |  | ОТ
| 2 | ЭМ |  |  | 8: 11.01; 10: 33.03 |  |  |  | ЭМ
| 3 | в т.ч. ОТм |  |  | 8: 1.89; 10: 5.67 |  |  |  | в т.ч. ОТм
|  | ЗТ |  |  | 4: чел.-ч; 5: 0,25; 7: 0,75 |  |  |  |  | ЗТ
|  | ЗТм |  |  | 4: чел.-ч; 5: 0,14; 7: 0,42 |  |  |  |  | ЗТм
|  | Итого по расценке |  |  | 8: 13.05; 10: 39.15 | [5 empty] | Итого по расценке
|  | ФОТ |  |  | 10: 11.79 |  |  |  |  | ФОТ
| Приказ Минстроя России № 812/пр от 21.12.2020 Прил. п.27 | НР Линии электропередачи |  |  | 4: %; 5: 103; 7: 103; 10: 12.14 |  |  |  |  | НР Линии электропередачи
| Приказ Минстроя России № 774/пр от 11.12.2020 Прил. п.27 | СП Линии электропередачи |  |  | 4: %; 5: 60; 7: 60; 10: 7.07 |  |  |  |  | СП Линии электропередачи
|  | Всего по позиции |  |  | 10: 58.36 | [6 empty] | Всего по позиции
8 | ФЕР33-04-016-06 | Развозка конструкций и материалов опор ВЛ 0,38-10 кВ по трассе: материалов оснастки сложных опор |  |  | 4: шт; 7: 3 |  |  | Развозка конструкций и материалов опор ВЛ 0,38-10 кВ по трассе: материалов оснастки сложных опор
| 1 | ОТ |  |  | 8: 2.45; 10: 7.35 |  |  |  | ОТ
| 2 | ЭМ |  |  | 8: 12.58; 10: 37.74 |  |  |  | ЭМ
| 3 | в т.ч. ОТм |  |  | 8: 2.16; 10: 6.48 |  |  |  | в т.ч. ОТм
|  | ЗТ |  |  | 4: чел.-ч; 5: 0,3; 7: 0,9 |  |  |  |  | ЗТ
|  | ЗТм |  |  | 4: чел.-ч; 5: 0,16; 7: 0,48 |  |  |  |  | ЗТм
|  | Итого по расценке |  |  | 8: 15.03; 10: 45.09 | [5 empty] | Итого по расценке
|  | ФОТ |  |  | 10: 13.83 |  |  |  |  | ФОТ
| Приказ Минстроя России № 812/пр от 21.12.2020 Прил. п.27 | НР Линии электропередачи |  |  | 4: %; 5: 103; 7: 103; 10: 14.24 |  |  |  |  | НР Линии электропередачи
| Приказ Минстроя России № 774/пр от 11.12.2020 Прил. п.27 | СП Линии электропередачи |  |  | 4: %; 5: 60; 7: 60; 10: 8.3 |  |  |  |  | СП Линии электропередачи
|  | Всего по позиции |  |  | 10: 67.63 | [6 empty] | Всего по позиции
9 | ФЕР33-04-030-03 | Установка разъединителей с помощью механизмов |  |  | 4: компл; 7: 2 |  |  | Установка разъединителей с помощью механизмов
| 1 | ОТ |  |  | 8: 74.65; 10: 149.3 |  |  |  | ОТ
| 2 | ЭМ |  |  | 8: 97.33; 10: 194.66 |  |  |  | ЭМ
| 3 | в т.ч. ОТм |  |  | 8: 13; 10: 26 |  |  |  | в т.ч. ОТм
| 4 | М |  |  | 8: 2.16; 10: 4.32 |  |  |  | М
|  | ЗТ |  |  | 4: чел.-ч; 5: 7,42; 7: 14,84 |  |  |  |  | ЗТ
|  | ЗТм |  |  | 4: чел.-ч; 5: 1,02; 7: 2,04 |  |  |  |  | ЗТм
|  | Итого по расценке |  |  | 8: 174.14; 10: 348.28 | [5 empty] | Итого по расценке
|  | ФОТ |  |  | 10: 175.3 |  |  |  |  | ФОТ
| Приказ Минстроя России № 812/пр от 21.12.2020 Прил. п.27 | НР Линии электропередачи |  |  | 4: %; 5: 103; 7: 103; 10: 180.56 |  |  |  |  | НР Линии электропередачи
| Приказ Минстроя России № 774/пр от 11.12.2020 Прил. п.27 | СП Линии электропередачи |  |  | 4: %; 5: 60; 7: 60; 10: 105.18 |  |  |  |  | СП Линии электропередачи
|  | Всего по позиции |  |  | 10: 634.02 | [6 empty] | Всего по позиции
10 | ФССЦ-01.7.15.03-0042 | Болты с гайками и шайбами строительные |  |  | 4: кг; 7: 2,96; 8: 9.04; 10: 26.76 |  |  | Болты с гайками и шайбами строительные
(Линии электропередачи)
|  | Объем=1,2+1,76 | [19 empty] | Объем=1,2+1,76
11 | ФЕРм08-01-023-01 | Спуск, петля или перемычка, сечение провода до 300 мм2, количество проводов в фазе - 1 |  |  | 4: шт; 7: 2 |  |  | Спуск, петля или перемычка, сечение провода до 300 мм2, количество проводов в фазе - 1
| 1 | ОТ |  |  | 8: 39.63; 10: 79.26 |  |  |  | ОТ
| 2 | ЭМ |  |  | 8: 53.08; 10: 106.16 |  |  |  | ЭМ
| 3 | в т.ч. ОТм |  |  | 8: 16.19; 10: 32.38 |  |  |  | в т.ч. ОТм
| 4 | М |  |  | 8: 2.19; 10: 4.38 |  |  |  | М
|  | ЗТ |  |  | 4: чел.-ч; 5: 4,12; 7: 8,24 |  |  |  |  | ЗТ
|  | ЗТм |  |  | 4: чел.-ч; 5: 1,59; 7: 3,18 |  |  |  |  | ЗТм
|  | Итого по расценке |  |  | 8: 94.9; 10: 189.8 | [5 empty] | Итого по расценке
|  | ФОТ |  |  | 10: 111.64 |  |  |  |  | ФОТ
| Приказ Минстроя России № 812/пр от 21.12.2020 Прил. п.49.3 | НР Электротехнические установки на других объектах |  |  | 4: %; 5: 97; 7: 97; 10: 108.29 |  |  |  |  | НР Электротехнические установки на других объектах
| Приказ Минстроя России № 774/пр от 11.12.2020 Прил. п.49.3 | СП Электротехнические установки на других объектах |  |  | 4: %; 5: 51; 7: 51; 10: 56.94 |  |  |  |  | СП Электротехнические установки на других объектах
|  | Всего по позиции |  |  | 10: 355.03 | [6 empty] | Всего по позиции
12 | ФЕР33-04-015-01 | Устройство заземления опор ВЛ и подстанций |  |  | 4: 10 м; 7: 0,95 |  |  | Устройство заземления опор ВЛ и подстанций
| 1 | ОТ |  |  | 8: 15.23; 10: 14.47 |  |  |  | ОТ
| 2 | ЭМ |  |  | 8: 1.36; 10: 1.29 |  |  |  | ЭМ
| 3 | в т.ч. ОТм |  |  | 8: 0.12; 10: 0.11 |  |  |  | в т.ч. ОТм
| 4 | М |  |  | 8: 1.24; 10: 1.18 |  |  |  | М
|  | ЗТ |  |  | 4: чел.-ч; 5: 1,8; 7: 1,71 |  |  |  |  | ЗТ
|  | ЗТм |  |  | 4: чел.-ч; 5: 0,01; 7: 0,0095 |  |  |  |  | ЗТм
|  | Итого по расценке |  |  | 8: 17.83; 10: 16.94 | [5 empty] | Итого по расценке
|  | ФОТ |  |  | 10: 14.58 |  |  |  |  | ФОТ
| Приказ Минстроя России № 812/пр от 21.12.2020 Прил. п.27 | НР Линии электропередачи |  |  | 4: %; 5: 103; 7: 103; 10: 15.02 |  |  |  |  | НР Линии электропередачи
| Приказ Минстроя России № 774/пр от 11.12.2020 Прил. п.27 | СП Линии электропередачи |  |  | 4: %; 5: 60; 7: 60; 10: 8.75 |  |  |  |  | СП Линии электропередачи
|  | Всего по позиции |  |  | 10: 40.71 | [6 empty] | Всего по позиции
13 | ФЕРм08-02-471-04 | Заземлитель вертикальный из круглой стали диаметром 16 мм |  |  | 4: 10 шт; 7: 0,1 |  |  | Заземлитель вертикальный из круглой стали диаметром 16 мм
| 1 | ОТ |  |  | 8: 67.77; 10: 6.78 |  |  |  | ОТ
| 2 | ЭМ |  |  | 8: 41.28; 10: 4.13 |  |  |  | ЭМ
| 3 | в т.ч. ОТм |  |  | 8: 3.27; 10: 0.33 |  |  |  | в т.ч. ОТм
| 4 | М |  |  | 8: 486.56; 10: 48.66 |  |  |  | М
|  | ЗТ |  |  | 4: чел.-ч; 5: 7,21; 7: 0,721 |  |  |  |  | ЗТ
|  | ЗТм |  |  | 4: чел.-ч; 5: 0,26; 7: 0,026 |  |  |  |  | ЗТм
|  | Итого по расценке |  |  | 8: 595.61; 10: 59.57 | [5 empty] | Итого по расценке
|  | ФОТ |  |  | 10: 7.11 |  |  |  |  | ФОТ
| Приказ Минстроя России № 812/пр от 21.12.2020 Прил. п.49.3 | НР Электротехнические установки на других объектах |  |  | 4: %; 5: 97; 7: 97; 10: 6.9 |  |  |  |  | НР Электротехнические установки на других объектах
| Приказ Минстроя России № 774/пр от 11.12.2020 Прил. п.49.3 | СП Электротехнические установки на других объектах |  |  | 4: %; 5: 51; 7: 51; 10: 3.63 |  |  |  |  | СП Электротехнические установки на других объектах
|  | Всего по позиции |  |  | 10: 70.1 | [6 empty] | Всего по позиции
|  | Итоги по разделу 1 СМР : | [20 empty] | Итоги по разделу 1 СМР :
|  | Итого прямые затраты (справочно) |  |  | 10: 4445.06 | [10 empty] | Итого прямые затраты (справочно)
|  | в том числе: | [21 empty] | в том числе:
|  | Оплата труда рабочих |  |  | 10: 832.33 | [10 empty] | Оплата труда рабочих
|  | Эксплуатация машин |  |  | 10: 3150.64 | [10 empty] | Эксплуатация машин
|  | в том числе оплата труда машинистов (Отм) |  |  | 10: 372.31 | [10 empty] | в том числе оплата труда машинистов (Отм)
|  | Материалы |  |  | 10: 462.09 | [10 empty] | Материалы
|  | Строительные работы |  |  | 10: 5936.57 | [10 empty] | Строительные работы
|  | в том числе: | [21 empty] | в том числе:
|  | оплата труда |  |  | 10: 743.08 | [10 empty] | оплата труда
|  | эксплуатация машин и механизмов |  |  | 10: 3023.04 | [10 empty] | эксплуатация машин и механизмов
|  | в том числе оплата труда машинистов (ОТм) |  |  | 10: 337.57 | [10 empty] | в том числе оплата труда машинистов (ОТм)
|  | материалы |  |  | 10: 408.99 | [10 empty] | материалы
|  | накладные расходы |  |  | 10: 1113.07 | [10 empty] | накладные расходы
|  | сметная прибыль |  |  | 10: 648.39 | [10 empty] | сметная прибыль
|  | Монтажные работы |  |  | 10: 453.46 | [10 empty] | Монтажные работы
|  | в том числе: | [21 empty] | в том числе:
|  | оплата труда |  |  | 10: 89.25 | [10 empty] | оплата труда
|  | эксплуатация машин и механизмов |  |  | 10: 127.6 | [10 empty] | эксплуатация машин и механизмов
|  | в том числе оплата труда машинистов (ОТм) |  |  | 10: 34.74 | [10 empty] | в том числе оплата труда машинистов (ОТм)
|  | материалы |  |  | 10: 53.1 | [10 empty] | материалы
|  | накладные расходы |  |  | 10: 120.27 | [10 empty] | накладные расходы
|  | сметная прибыль |  |  | 10: 63.24 | [10 empty] | сметная прибыль
|  | Итого ФОТ (справочно) |  |  | 10: 1204.64 | [10 empty] | Итого ФОТ (справочно)
|  | Итого накладные расходы (справочно) |  |  | 10: 1233.34 | [10 empty] | Итого накладные расходы (справочно)
|  | Итого сметная прибыль (справочно) |  |  | 10: 711.63 | [10 empty] | Итого сметная прибыль (справочно)
|  | Итого по разделу 1 СМР |  |  | 10: 6390.03 | [11 empty] | Итого по разделу 1 СМР
Раздел 2. Материалы не учтенные ценником | [14 empty] | Раздел 2. Материалы не учтенные ценником
14 | ТЦ_102_64_1614001791_08.07.2022_02 | Траверса ТМ-2 5395,5/1,2/7,86 |  |  | 4: шт; 7: 1; 8: 572.04; 9: 1,02; 10: 583.48 |  |  | Траверса ТМ-2 5395,5/1,2/7,86
(Материалы)
|  | Цена=5395,5/1,2/7,86 | [23 empty] | Цена=5395,5/1,2/7,86
|  | Заготовительно-складские расходы МАТ=1,02 | [18 empty] | Заготовительно-складские расходы МАТ=1,02
15 | ТЦ_102_64_1614001791_08.07.2022_02 | Хомут Х-1 201,42/1,2/7,86 |  |  | 4: шт; 7: 6; 8: 21.35; 9: 1,02; 10: 130.66 |  |  | Хомут Х-1 201,42/1,2/7,86
(Материалы)
|  | Объем=1+1+3+1 | [19 empty] | Объем=1+1+3+1
|  | Цена=201,42/1,2/7,86 | [23 empty] | Цена=201,42/1,2/7,86
|  | Заготовительно-складские расходы МАТ=1,02 | [18 empty] | Заготовительно-складские расходы МАТ=1,02
16 | ТЦ_102_64_1614001791_08.07.2022_02 | Заземляющий проводник ЗП1 163,45/1,2/7,86 |  |  | 4: м; 7: 15,6; 8: 17.33; 9: 1,02; 10: 275.75 |  |  | Заземляющий проводник ЗП1 163,45/1,2/7,86
(Материалы)
|  | Объем=0,6+4+9+2 | [19 empty] | Объем=0,6+4+9+2
|  | Цена=163,45/1,2/7,86 | [23 empty] | Цена=163,45/1,2/7,86
|  | Заготовительно-складские расходы МАТ=1,02 | [18 empty] | Заготовительно-складские расходы МАТ=1,02
17 | ТЦ_102_64_7424032866_08.07.2022_02 | Изолятор ШФ-20Г 594/1,2/7,86 |  |  | 4: шт; 7: 28; 8: 62.98; 9: 1,02; 10: 1798.71 |  |  | Изолятор ШФ-20Г 594/1,2/7,86
(Материалы)
|  | Объем=3+2+8+9+6 | [19 empty] | Объем=3+2+8+9+6
|  | Цена=594/1,2/7,86 | [23 empty] | Цена=594/1,2/7,86
|  | Заготовительно-складские расходы МАТ=1,02 | [18 empty] | Заготовительно-складские расходы МАТ=1,02
18 | ТЦ_102_64_7424032866_08.07.2022_02 | Колпачок К-6 14,4/1,2/7,86 |  |  | 4: шт; 7: 28; 8: 1.53; 9: 1,02; 10: 43.7 |  |  | Колпачок К-6 14,4/1,2/7,86
(Материалы)
|  | Объем=3+2+8+9+6 | [19 empty] | Объем=3+2+8+9+6
|  | Цена=14,4/1,2/7,86 | [23 empty] | Цена=14,4/1,2/7,86
|  | Заготовительно-складские расходы МАТ=1,02 | [18 empty] | Заготовительно-складские расходы МАТ=1,02
19 | ТЦ_102_64_7802629205_08.07.2022_02 | Зажим ПА-2 108/1,2/7,86 |  |  | 4: шт; 7: 22; 8: 11.45; 9: 1,02; 10: 256.94 |  |  | Зажим ПА-2 108/1,2/7,86
(Материалы)
|  | Объем=6+6+6+4 | [19 empty] | Объем=6+6+6+4
|  | Цена=108/1,2/7,86 | [23 empty] | Цена=108/1,2/7,86
|  | Заготовительно-складские расходы МАТ=1,02 | [18 empty] | Заготовительно-складские расходы МАТ=1,02
20 | ТЦ_102_64_7802629205_08.07.2022_02 | Вязка спиральная СВ-35 132/1,2/7,86 |  |  | 4: шт; 7: 21; 8: 13.99; 9: 1,02; 10: 299.67 |  |  | Вязка спиральная СВ-35 132/1,2/7,86
(Материалы)
|  | Объем=2+2+2+9+6 | [19 empty] | Объем=2+2+2+9+6
|  | Цена=132/1,2/7,86 | [23 empty] | Цена=132/1,2/7,86
|  | Заготовительно-складские расходы МАТ=1,02 | [18 empty] | Заготовительно-складские расходы МАТ=1,02
21 | ТЦ_102_64_6439073422_08.07.2022_02 | Стойка ж/б СВ-105 16872/1,2/7,86 |  |  | 4: шт; 7: 9; 8: 1788.8; 9: 1,02; 10: 16421.18 |  |  | Стойка ж/б СВ-105 16872/1,2/7,86
(Материалы)
|  | Объем=4+3+2 | [19 empty] | Объем=4+3+2
|  | Цена=16872/1,2/7,86 | [23 empty] | Цена=16872/1,2/7,86
|  | Заготовительно-складские расходы МАТ=1,02 | [18 empty] | Заготовительно-складские расходы МАТ=1,02
22 | ТЦ_102_64_6435001191_08.07.2022_02 | Плита П-3И 1350/1,2/7,86 |  |  | 4: шт; 7: 6; 8: 143.13; 9: 1,02; 10: 875.96 |  |  | Плита П-3И 1350/1,2/7,86
(Материалы)
|  | Объем=4+2 | [19 empty] | Объем=4+2
|  | Цена=1350/1,2/7,86 | [23 empty] | Цена=1350/1,2/7,86
|  | Заготовительно-складские расходы МАТ=1,02 | [18 empty] | Заготовительно-складские расходы МАТ=1,02
23 | ТЦ_102_64_5262354158_08.07.2022_02 | Траверса ТМ-6 752,4/1,2/7,86 |  |  | 4: шт; 7: 2; 8: 79.77; 9: 1,02; 10: 162.73 |  |  | Траверса ТМ-6 752,4/1,2/7,86
(Материалы)
|  | Цена=752,4/1,2/7,86 | [23 empty] | Цена=752,4/1,2/7,86
|  | Заготовительно-складские расходы МАТ=1,02 | [18 empty] | Заготовительно-складские расходы МАТ=1,02
24 | ТЦ_102_64_1614001791_08.07.2022_02 | Накладка ОГ-2 772,67/1,2/7,86 |  |  | 4: шт; 7: 4; 8: 81.92; 9: 1,02; 10: 334.23 |  |  | Накладка ОГ-2 772,67/1,2/7,86
(Материалы)
|  | Цена=772,67/1,2/7,86 | [23 empty] | Цена=772,67/1,2/7,86
|  | Заготовительно-складские расходы МАТ=1,02 | [18 empty] | Заготовительно-складские расходы МАТ=1,02
25 | ТЦ_102_64_1614001791_08.07.2022_02 | Накладка ОГ-5 217,93/1,2/7,86 |  |  | 4: шт; 7: 2; 8: 23.11; 9: 1,02; 10: 47.14 |  |  | Накладка ОГ-5 217,93/1,2/7,86
(Материалы)
|  | Цена=217,93/1,2/7,86 | [23 empty] | Цена=217,93/1,2/7,86
|  | Заготовительно-складские расходы МАТ=1,02 | [18 empty] | Заготовительно-складские расходы МАТ=1,02
26 | ТЦ_102_64_1614001791_08.07.2022_02 | Кронштейн У-1 1381,89/1,2/7,86 |  |  | 4: шт; 7: 3; 8: 146.51; 9: 1,02; 10: 448.32 |  |  | Кронштейн У-1 1381,89/1,2/7,86
(Материалы)
|  | Объем=2+1 | [19 empty] | Объем=2+1
|  | Цена=1381,89/1,2/7,86 | [23 empty] | Цена=1381,89/1,2/7,86
|  | Заготовительно-складские расходы МАТ=1,02 | [18 empty] | Заготовительно-складские расходы МАТ=1,02
27 | ТЦ_102_64_1614001791_08.07.2022_02 | Стяжка Г-1 1363/1,2/7,86 |  |  | 4: шт; 7: 6; 8: 144.51; 9: 1,02; 10: 884.4 |  |  | Стяжка Г-1 1363/1,2/7,86
(Материалы)
|  | Объем=4+2 | [19 empty] | Объем=4+2
|  | Цена=1363/1,2/7,86 | [23 empty] | Цена=1363/1,2/7,86
|  | Заготовительно-складские расходы МАТ=1,02 | [18 empty] | Заготовительно-складские расходы МАТ=1,02
28 | ТЦ_102_64_7802629205_08.07.2022_02 | Зажим ПС-2 120/1,2/7,86 |  |  | 4: шт; 7: 9; 8: 12.72; 9: 1,02; 10: 116.77 |  |  | Зажим ПС-2 120/1,2/7,86
(Материалы)
|  | Объем=4+3+2 | [19 empty] | Объем=4+3+2
|  | Цена=120/1,2/7,86 | [23 empty] | Цена=120/1,2/7,86
|  | Заготовительно-складские расходы МАТ=1,02 | [18 empty] | Заготовительно-складские расходы МАТ=1,02
29 | ТЦ_102_64_7424032866_08.07.2022_02 | Изолятор ПС-70 1002,456/1,2/7,86 |  |  | 4: шт; 7: 12; 8: 106.28; 9: 1,02; 10: 1300.87 |  |  | Изолятор ПС-70 1002,456/1,2/7,86
(Материалы)
|  | Цена=1002,456/1,2/7,86 | [23 empty] | Цена=1002,456/1,2/7,86
|  | Заготовительно-складские расходы МАТ=1,02 | [18 empty] | Заготовительно-складские расходы МАТ=1,02
30 | ТЦ_102_64_7802629205_08.07.2022_02 | Ушко У-1-7-16 348/1,2/7,86 |  |  | 4: шт; 7: 6; 8: 36.9; 9: 1,02; 10: 225.83 |  |  | Ушко У-1-7-16 348/1,2/7,86
(Материалы)
|  | Цена=348/1,2/7,86 | [23 empty] | Цена=348/1,2/7,86
|  | Заготовительно-складские расходы МАТ=1,02 | [18 empty] | Заготовительно-складские расходы МАТ=1,02
31 | ТЦ_102_64_7802629205_08.07.2022_02 | Зажим НКК-1-1 619,2/1,2/7,86 |  |  | 4: шт; 7: 6; 8: 65.65; 9: 1,02; 10: 401.78 |  |  | Зажим НКК-1-1 619,2/1,2/7,86
(Материалы)
|  | Цена=619,2/1,2/7,86 | [23 empty] | Цена=619,2/1,2/7,86
|  | Заготовительно-складские расходы МАТ=1,02 | [18 empty] | Заготовительно-складские расходы МАТ=1,02
32 | ТЦ_102_64_1614001791_08.07.2022_02 | Кронштейн РА-1 3108/1,2/7,86 |  |  | 4: шт; 7: 2; 8: 329.52; 9: 1,02; 10: 672.22 |  |  | Кронштейн РА-1 3108/1,2/7,86
(Материалы)
|  | Цена=3108/1,2/7,86 | [23 empty] | Цена=3108/1,2/7,86
|  | Заготовительно-складские расходы МАТ=1,02 | [18 empty] | Заготовительно-складские расходы МАТ=1,02
33 | ТЦ_102_64_1614001791_08.07.2022_02 | Кронштейн РА-2 557,5/1,2/7,86 |  |  | 4: шт; 7: 2; 8: 59.11; 9: 1,02; 10: 120.58 |  |  | Кронштейн РА-2 557,5/1,2/7,86
(Материалы)
|  | Цена=557,5/1,2/7,86 | [23 empty] | Цена=557,5/1,2/7,86
|  | Заготовительно-складские расходы МАТ=1,02 | [18 empty] | Заготовительно-складские расходы МАТ=1,02
34 | ТЦ_102_64_1614001791_08.07.2022_02 | Вал привода РА-3 3006/1,2/7,86 |  |  | 4: шт; 7: 4; 8: 318.7; 9: 1,02; 10: 1300.3 |  |  | Вал привода РА-3 3006/1,2/7,86
(Материалы)
|  | Цена=3006/1,2/7,86 | [23 empty] | Цена=3006/1,2/7,86
|  | Заготовительно-складские расходы МАТ=1,02 | [18 empty] | Заготовительно-складские расходы МАТ=1,02
35 | ТЦ_102_64_1614001791_08.07.2022_02 | Кронштейн РА-4 439/1,2/7,86 |  |  | 4: шт; 7: 2; 8: 46.54; 9: 1,02; 10: 94.94 |  |  | Кронштейн РА-4 439/1,2/7,86
(Материалы)
|  | Цена=439/1,2/7,86 | [23 empty] | Цена=439/1,2/7,86
|  | Заготовительно-складские расходы МАТ=1,02 | [18 empty] | Заготовительно-складские расходы МАТ=1,02
36 | ТЦ_102_64_1614001791_08.07.2022_02 | Кронштейн РА-5 333/1,2/7,86 |  |  | 4: шт; 7: 2; 8: 35.31; 9: 1,02; 10: 72.03 |  |  | Кронштейн РА-5 333/1,2/7,86
(Материалы)
|  | Цена=333/1,2/7,86 | [23 empty] | Цена=333/1,2/7,86
|  | Заготовительно-складские расходы МАТ=1,02 | [18 empty] | Заготовительно-складские расходы МАТ=1,02
37 | ТЦ_102_64_1614001791_08.07.2022_02 | Хомут Х-7 118,87/1,2/7,86 |  |  | 4: шт; 7: 6; 8: 12.6; 9: 1,02; 10: 77.11 |  |  | Хомут Х-7 118,87/1,2/7,86
(Материалы)
|  | Цена=118,87/1,2/7,86 | [23 empty] | Цена=118,87/1,2/7,86
|  | Заготовительно-складские расходы МАТ=1,02 | [18 empty] | Заготовительно-складские расходы МАТ=1,02
38 | ТЦ_102_64_1614001791_08.07.2022_02 | Хомут Х-8 133,73/1,2/7,86 |  |  | 4: шт; 7: 2; 8: 14.18; 9: 1,02; 10: 28.93 |  |  | Хомут Х-8 133,73/1,2/7,86
(Материалы)
|  | Цена=133,73/1,2/7,86 | [23 empty] | Цена=133,73/1,2/7,86
|  | Заготовительно-складские расходы МАТ=1,02 | [18 empty] | Заготовительно-складские расходы МАТ=1,02
39 | ТЦ_102_64_645315191_08.07.2022_02 | СИП-3 1х50 145,35/1,2/7,86 |  |  | 4: м; 7: 774; 8: 15.41; 9: 1,02; 10: 12165.89 |  |  | СИП-3 1х50 145,35/1,2/7,86
(Материалы)
|  | Объем=12+762 | [19 empty] | Объем=12+762
|  | Цена=145,35/1,2/7,86 | [23 empty] | Цена=145,35/1,2/7,86
|  | Заготовительно-складские расходы МАТ=1,02 | [18 empty] | Заготовительно-складские расходы МАТ=1,02
40 | ТЦ_102_64_7802629205_08.07.2022_02 | Зажим А2А 192/1,2/7,86 |  |  | 4: шт; 7: 12; 8: 20.36; 9: 1,02; 10: 249.21 |  |  | Зажим А2А 192/1,2/7,86
(Материалы)
|  | Цена=192/1,2/7,86 | [23 empty] | Цена=192/1,2/7,86
|  | Заготовительно-складские расходы МАТ=1,02 | [18 empty] | Заготовительно-складские расходы МАТ=1,02
41 | ТЦ_102_64_1614001791_08.07.2022_02 | Траверса ТМ-1 3069,21/1,2/7,86 |  |  | 4: шт; 7: 3; 8: 325.4; 9: 1,02; 10: 995.72 |  |  | Траверса ТМ-1 3069,21/1,2/7,86
(Материалы)
|  | Цена=3069,21/1,2/7,86 | [23 empty] | Цена=3069,21/1,2/7,86
|  | Заготовительно-складские расходы МАТ=1,02 | [18 empty] | Заготовительно-складские расходы МАТ=1,02
42 | ТЦ_102_64_1614001791_08.07.2022_02 | Траверса ТМ-5 2823,21/1,2/7,86 |  |  | 4: шт; 7: 1; 8: 299.32; 9: 1,02; 10: 305.31 |  |  | Траверса ТМ-5 2823,21/1,2/7,86
(Материалы)
|  | Цена=2823,21/1,2/7,86 | [23 empty] | Цена=2823,21/1,2/7,86
|  | Заготовительно-складские расходы МАТ=1,02 | [18 empty] | Заготовительно-складские расходы МАТ=1,02
43 | ТЦ_102_64_1614001791_08.07.2022_02 | Накладка ОГ-1 1248,16/1,2/7,86 |  |  | 4: шт; 7: 1; 8: 132.33; 9: 1,02; 10: 134.98 |  |  | Накладка ОГ-1 1248,16/1,2/7,86
(Материалы)
|  | Цена=1248,16/1,2/7,86 | [23 empty] | Цена=1248,16/1,2/7,86
|  | Заготовительно-складские расходы МАТ=1,02 | [18 empty] | Заготовительно-складские расходы МАТ=1,02
44 | ТЦ_102_64_1614001791_08.07.2022_02 | Хомут Х-2 26,42/1,2/7,86 |  |  | 4: шт; 7: 1; 8: 2.8; 9: 1,02; 10: 2.86 |  |  | Хомут Х-2 26,42/1,2/7,86
(Материалы)
|  | Цена=26,42/1,2/7,86 | [23 empty] | Цена=26,42/1,2/7,86
|  | Заготовительно-складские расходы МАТ=1,02 | [18 empty] | Заготовительно-складские расходы МАТ=1,02
45 | ТЦ_102_64_5263121290_08.07.2022_02 | Сталь круглая d 10 мм 100,80/1,2/7,86 |  |  | 4: кг; 7: 5,8615; 8: 10.69; 9: 1,02; 10: 63.91 |  |  | Сталь круглая d 10 мм 100,80/1,2/7,86
(Материалы)
|  | Объем=9,5*0,617 | [19 empty] | Объем=9,5*0,617
|  | Цена=100,80/1,2/7,86 | [23 empty] | Цена=100,80/1,2/7,86
|  | Заготовительно-складские расходы МАТ=1,02 | [18 empty] | Заготовительно-складские расходы МАТ=1,02
46 | ТЦ_102_64_5263121290_08.07.2022_02 | Сталь круглая d 18 мм 96,00/1,2/7,86 |  |  | 4: кг; 7: 6; 8: 10.18; 9: 1,02; 10: 62.3 |  |  | Сталь круглая d 18 мм 96,00/1,2/7,86
(Материалы)
|  | Объем=3*2 | [19 empty] | Объем=3*2
|  | Цена=96,00/1,2/7,86 | [23 empty] | Цена=96,00/1,2/7,86
|  | Заготовительно-складские расходы МАТ=1,02 | [18 empty] | Заготовительно-складские расходы МАТ=1,02
|  | Итоги по разделу 2 Материалы не учтенные ценником : | [20 empty] | Итоги по разделу 2 Материалы не учтенные ценником :
|  | Итого прямые затраты (справочно) |  |  | 10: 40954.41 | [10 empty] | Итого прямые затраты (справочно)
|  | в том числе: | [21 empty] | в том числе:
|  | Материалы |  |  | 10: 40954.41 | [10 empty] | Материалы
|  | Строительные работы |  |  | 10: 40954.41 | [10 empty] | Строительные работы
|  | в том числе: | [21 empty] | в том числе:
|  | материалы |  |  | 10: 40954.41 | [10 empty] | материалы
|  | Итого по разделу 2 Материалы не учтенные ценником |  |  | 10: 40954.41 | [11 empty] | Итого по разделу 2 Материалы не учтенные ценником
Раздел 3. Оборудование | [14 empty] | Раздел 3. Оборудование
47 О | ТЦ_102_64_6318008725_02.02.2022_02 | Разъединитель РЛНДЗ-10/400 с ПРНЗ-10 21343,992/1,2/6,16 |  |  | 4: шт; 7: 2; 8: 2887.44; 9: 1,012; 10: 5844.18 |  |  | Разъединитель РЛНДЗ-10/400 с ПРНЗ-10 21343,992/1,2/6,16
(Оборудование)
|  | Объем=1+1 | [19 empty] | Объем=1+1
|  | Цена=21343,992/1,2/6,16 | [23 empty] | Цена=21343,992/1,2/6,16
|  | Заготовительно-складские расходы ПЗ=1,012 | [18 empty] | Заготовительно-складские расходы ПЗ=1,012
|  | Итоги по разделу 3 Оборудование : | [20 empty] | Итоги по разделу 3 Оборудование :
|  | Оборудование |  |  | 10: 5844.18 | [10 empty] | Оборудование
|  | Итого по разделу 3 Оборудование |  |  | 10: 5844.18 | [11 empty] | Итого по разделу 3 Оборудование
|  | Итоги по смете: | [24 empty] | Итоги по смете:
|  | Итого прямые затраты (справочно) |  |  | 10: 45399.47 | [14 empty] | Итого прямые затраты (справочно)
|  | в том числе: | [25 empty] | в том числе:
|  | Оплата труда рабочих |  |  | 10: 832.33 | [14 empty] | Оплата труда рабочих
|  | Эксплуатация машин |  |  | 10: 3150.64 | [14 empty] | Эксплуатация машин
|  | в том числе оплата труда машинистов (Отм) |  |  | 10: 372.31 | [14 empty] | в том числе оплата труда машинистов (Отм)
|  | Материалы |  |  | 10: 41416.5 | [14 empty] | Материалы
|  | Строительные работы |  |  | 10: 46890.98 | [14 empty] | Строительные работы
|  | в том числе: | [25 empty] | в том числе:
|  | оплата труда |  |  | 10: 743.08 | [14 empty] | оплата труда
|  | эксплуатация машин и механизмов |  |  | 10: 3023.04 | [14 empty] | эксплуатация машин и механизмов
|  | в том числе оплата труда машинистов (ОТм) |  |  | 10: 337.57 | [14 empty] | в том числе оплата труда машинистов (ОТм)
|  | материалы |  |  | 10: 41363.4 | [14 empty] | материалы
|  | накладные расходы |  |  | 10: 1113.07 | [14 empty] | накладные расходы
|  | сметная прибыль |  |  | 10: 648.39 | [14 empty] | сметная прибыль
|  | Монтажные работы |  |  | 10: 453.46 | [14 empty] | Монтажные работы
|  | в том числе: | [25 empty] | в том числе:
|  | оплата труда |  |  | 10: 89.25 | [14 empty] | оплата труда
|  | эксплуатация машин и механизмов |  |  | 10: 127.6 | [14 empty] | эксплуатация машин и механизмов
|  | в том числе оплата труда машинистов (ОТм) |  |  | 10: 34.74 | [14 empty] | в том числе оплата труда машинистов (ОТм)
|  | материалы |  |  | 10: 53.1 | [14 empty] | материалы
|  | накладные расходы |  |  | 10: 120.27 | [14 empty] | накладные расходы
|  | сметная прибыль |  |  | 10: 63.24 | [14 empty] | сметная прибыль
|  | Оборудование |  |  | 10: 5844.18 | [14 empty] | Оборудование
|  | Итого ФОТ (справочно) |  |  | 10: 1204.64 | [14 empty] | Итого ФОТ (справочно)
|  | Итого накладные расходы (справочно) |  |  | 10: 1233.34 | [14 empty] | Итого накладные расходы (справочно)
|  | Итого сметная прибыль (справочно) |  |  | 10: 711.63 | [14 empty] | Итого сметная прибыль (справочно)
|  | ВСЕГО по смете |  |  | 10: 53188.62 | [15 empty] | ВСЕГО по смете

## ЛС-3 ВЛ10
Приложение №1.2.3 к техническому заданию к договору № от " "____________2023 г.
СОГЛАСОВАНО: | [9 empty] | УТВЕРЖДАЮ:
"_____" ________________ 2021 года | [12 empty] | "_____" ________________ 2021 года
Наименование редакции сметных нормативов
Наименование программного продукта |  |  | "ГРАНД-Смета 2021"
Строительство ВЛ-10 кВ, ТП, ВЛ-0,4 кВ в Перелюбском районе от опоры № 2-12/82 ВЛ-1002 ПС 110 кВ Грачев Куст (монтаж провода, опор, установка КТП), дог. ТП № 2266-004267 от 01.08.2022г., ИП Алишанин А.Н.
(наименование стройки)
(наименование объекта капитального строительства)
ЛОКАЛЬНЫЙ СМЕТНЫЙ РАСЧЕТ (СМЕТА) № 3
Перевозка материалов | [13 empty] | 3 Смета на перевозку
(наименование конструктивного решения)
Составлен | базисно-индексным | методом
Основание
(проектная и (или) иная техническая документация)
Составлен(а) в текущем (базисном) уровне цен
Сметная стоимость |  | 0 | (0,9) | тыс.руб.
в том числе:
| строительных работ | 0 | (0,9) | тыс.руб. |  | Средства на оплату труда рабочих |  |  |  |  | 0 | (0) | тыс.руб.
| монтажных работ | 0 | (0) | тыс.руб. |  | Нормативные затраты труда рабочих | [6 empty] | чел.час.
| оборудования | 0 | (0) | тыс.руб. |  | Нормативные затраты труда машинистов | [6 empty] | чел.час.
| прочих затрат | 0 | (0) | тыс.руб. |  | Расчетный измеритель конструктивного решения
№ п/п | Обоснование | Наименование работ и затрат |  |  | Единица измерения | Количество |  |  | Сметная стоимость в базисном уровне цен (в текущем уровне цен (гр. 8) для ресурсов, отсутствующих в СНБ), руб. |  |  | Индексы | Сметная стоимость в текущем уровне цен, руб.
[6 empty] | на единицу | коэффициенты | всего с учетом коэффициентов | на единицу | коэффициенты | всего
1 | 2 | 3 |  |  | 4 | 5 | 6 | 7 | 8 | 9 | 10 | 11 | 12
Раздел 1. Материалы | [14 empty] | Раздел 1. Материалы
1 | ФССЦпг-01-01-01-003 | Погрузочные работы при автомобильных перевозках: изделий из сборного железобетона, бетона, керамзитобетона массой до 3 т |  |  | 4: 1 т груза; 7: 11,28; 8: 10.71; 10: 120.81 |  |  | Погрузочные работы при автомобильных перевозках: изделий из сборного железобетона, бетона, керамзитобетона массой до 3 т
(Погрузо-разгрузочные работы)
2 | ФССЦпг-01-01-01-022 | Погрузочные работы при автомобильных перевозках: материалов, перевозимых в ящиках |  |  | 4: 1 т груза; 7: 0,85; 8: 22.55; 10: 19.17 |  |  | Погрузочные работы при автомобильных перевозках: материалов, перевозимых в ящиках
(Погрузо-разгрузочные работы)
3 | ФССЦпг-01-01-02-003 | Разгрузочные работы при автомобильных перевозках: изделий из сборного железобетона, бетона, керамзитобетона массой до 3 т |  |  | 4: 1 т груза; 7: 11,28; 8: 10.71; 10: 120.81 |  |  | Разгрузочные работы при автомобильных перевозках: изделий из сборного железобетона, бетона, керамзитобетона массой до 3 т
(Погрузо-разгрузочные работы)
4 | ФССЦпг-01-01-02-022 | Разгрузочные работы при автомобильных перевозках: материалов, перевозимых в ящиках |  |  | 4: 1 т груза; 7: 0,85; 8: 22.55; 10: 19.17 |  |  | Разгрузочные работы при автомобильных перевозках: материалов, перевозимых в ящиках
(Погрузо-разгрузочные работы)
5 | ФССЦпг-03-02-01-058 | Перевозка грузов автомобилями бортовыми грузоподъемностью до 5 т на расстояние: I класс груза до 58 км |  |  | 4: 1 т груза; 7: 12,13; 8: 51.26; 10: 621.78 |  |  | Перевозка грузов автомобилями бортовыми грузоподъемностью до 5 т на расстояние: I класс груза до 58 км
(Перевозка грузов автотранспортом)
|  | Объем=11,28+0,85 | [14 empty] | Объем=11,28+0,85
|  | Итоги по смете: | [15 empty] | Итоги по смете:
|  | Итого прямые затраты (справочно) |  |  | 10: 901.74 | [5 empty] | Итого прямые затраты (справочно)
|  | в том числе: | [16 empty] | в том числе:
|  | Материалы |  |  | 10: 901.74 | [5 empty] | Материалы
|  | Строительные работы |  |  | 10: 901.74 | [5 empty] | Строительные работы
|  | в том числе: | [16 empty] | в том числе:
|  | материалы |  |  | 10: 901.74 | [5 empty] | материалы
|  | ВСЕГО по смете |  |  | 10: 901.74 | [6 empty] | ВСЕГО по смете

## ЛС-4 ВЛ10
Приложение №1.2.4 к техническому заданию к договору № от " "____________2023 г.
СОГЛАСОВАНО: | [9 empty] | УТВЕРЖДАЮ:
"_____" ________________ 2021 года | [12 empty] | "_____" ________________ 2021 года
Наименование редакции сметных нормативов
Наименование программного продукта |  |  | "ГРАНД-Смета 2021"
Строительство ВЛ-10 кВ, ТП, ВЛ-0,4 кВ в Перелюбском районе от опоры № 2-12/82 ВЛ-1002 ПС 110 кВ Грачев Куст (монтаж провода, опор, установка КТП), дог. ТП № 2266-004267 от 01.08.2022г., ИП Алишанин А.Н.
(наименование стройки)
(наименование объекта капитального строительства)
ЛОКАЛЬНЫЙ СМЕТНЫЙ РАСЧЕТ (СМЕТА) № 4
Пусконаладочные работы | [13 empty] | 4 ПНР
(наименование конструктивного решения)
Составлен | базисно-индексным | методом
Основание
(проектная и (или) иная техническая документация)
Составлен(а) в текущем (базисном) уровне цен
Сметная стоимость |  | 0 | (0,35) | тыс.руб.
в том числе:
| строительных работ | 0 | (0) | тыс.руб. |  | Средства на оплату труда рабочих |  |  |  |  | 0 | (0,17) | тыс.руб.
| монтажных работ | 0 | (0) | тыс.руб. |  | Нормативные затраты труда рабочих | [5 empty] | 16.92 | чел.час.
| оборудования | 0 | (0) | тыс.руб. |  | Нормативные затраты труда машинистов | [6 empty] | чел.час.
| прочих затрат | 0 | (0,35) | тыс.руб. |  | Расчетный измеритель конструктивного решения
№ п/п | Обоснование | Наименование работ и затрат |  |  | Единица измерения | Количество |  |  | Сметная стоимость в базисном уровне цен (в текущем уровне цен (гр. 8) для ресурсов, отсутствующих в СНБ), руб. |  |  | Индексы | Сметная стоимость в текущем уровне цен, руб.
[6 empty] | на единицу | коэффициенты | всего с учетом коэффициентов | на единицу | коэффициенты | всего
1 | 2 | 3 |  |  | 4 | 5 | 6 | 7 | 8 | 9 | 10 | 11 | 12
Раздел 1. Новый Раздел | [14 empty] | Раздел 1. Новый Раздел
1 | ФЕРп01-11-024-02 | Фазировка электрической линии или трансформатора с сетью напряжением: свыше 1 кВ | [13 empty] | Фазировка электрической линии или трансформатора с сетью напряжением: свыше 1 кВ | bar: 4; 7
|  | Пусконаладочные работы: 'вхолостую' ПЗ=0,8 (ОЗП=0,8; ЭМ=0,8; ЗПМ=0,8; МАТ=0,8) | [14 empty] | Пусконаладочные работы: 'вхолостую' ПЗ=0,8 (ОЗП=0,8; ЭМ=0,8; ЗПМ=0,8; МАТ=0,8)
| 1 | ОТ |  |  | 8: 20.75; 9: 0,8; 10: 16.6 |  |  |  |  | ОТ
|  | ЗТ |  |  | 4: чел.-ч; 5: 1,62; 7: 1,62 | [5 empty] | ЗТ
|  | Итого по расценке |  |  | 8: 20.75; 10: 16.6 | [6 empty] | Итого по расценке
|  | ФОТ |  |  | 10: 16.6 | [5 empty] | ФОТ
| Приказ Минстроя России № 812/пр от 21.12.2020 Прил. п.83 | НР Пусконаладочные работы: 'вхолостую' - 80%, 'под нагрузкой' - 20% |  |  | 4: %; 5: 74; 7: 74; 10: 12.28 | [5 empty] | НР Пусконаладочные работы: 'вхолостую' - 80%, 'под нагрузкой' - 20%
| Приказ Минстроя России № 774/пр от 11.12.2020 Прил. п.83 | СП Пусконаладочные работы: 'вхолостую' - 80%, 'под нагрузкой' - 20% |  |  | 4: %; 5: 36; 7: 36; 10: 5.98 | [5 empty] | СП Пусконаладочные работы: 'вхолостую' - 80%, 'под нагрузкой' - 20%
|  | Всего по позиции |  |  | 10: 34.86 | [7 empty] | Всего по позиции
2 | ФЕРп01-03-005-01 | Разъединитель трехполюсный напряжением: до 20 кВ |  |  | 4: шт; 7: 2 |  |  | Разъединитель трехполюсный напряжением: до 20 кВ
|  | Пусконаладочные работы: 'вхолостую' ПЗ=0,8 (ОЗП=0,8; ЭМ=0,8; ЗПМ=0,8; МАТ=0,8) | [14 empty] | Пусконаладочные работы: 'вхолостую' ПЗ=0,8 (ОЗП=0,8; ЭМ=0,8; ЗПМ=0,8; МАТ=0,8)
| 1 | ОТ |  |  | 8: 65.94; 9: 0,8; 10: 105.5 |  |  |  |  | ОТ
|  | ЗТ |  |  | 4: чел.-ч; 5: 5,4; 7: 10,8 | [5 empty] | ЗТ
|  | Итого по расценке |  |  | 8: 65.94; 10: 105.5 | [6 empty] | Итого по расценке
|  | ФОТ |  |  | 10: 105.5 | [5 empty] | ФОТ
| Приказ Минстроя России № 812/пр от 21.12.2020 Прил. п.83 | НР Пусконаладочные работы: 'вхолостую' - 80%, 'под нагрузкой' - 20% |  |  | 4: %; 5: 74; 7: 74; 10: 78.07 | [5 empty] | НР Пусконаладочные работы: 'вхолостую' - 80%, 'под нагрузкой' - 20%
| Приказ Минстроя России № 774/пр от 11.12.2020 Прил. п.83 | СП Пусконаладочные работы: 'вхолостую' - 80%, 'под нагрузкой' - 20% |  |  | 4: %; 5: 36; 7: 36; 10: 37.98 | [5 empty] | СП Пусконаладочные работы: 'вхолостую' - 80%, 'под нагрузкой' - 20%
|  | Всего по позиции |  |  | 10: 221.55 | [7 empty] | Всего по позиции
3 | ФЕРп01-11-010-01 | Измерение сопротивления растеканию тока: заземлителя |  |  | 4: измерение; 7: 1 |  |  | Измерение сопротивления растеканию тока: заземлителя
|  | Пусконаладочные работы: 'вхолостую' ПЗ=0,8 (ОЗП=0,8; ЭМ=0,8; ЗПМ=0,8; МАТ=0,8) | [14 empty] | Пусконаладочные работы: 'вхолостую' ПЗ=0,8 (ОЗП=0,8; ЭМ=0,8; ЗПМ=0,8; МАТ=0,8)
| 1 | ОТ |  |  | 8: 12.81; 9: 0,8; 10: 10.25 |  |  |  |  | ОТ
|  | ЗТ |  |  | 4: чел.-ч; 5: 1; 7: 1 | [5 empty] | ЗТ
|  | Итого по расценке |  |  | 8: 12.81; 10: 10.25 | [6 empty] | Итого по расценке
|  | ФОТ |  |  | 10: 10.25 | [5 empty] | ФОТ
| Приказ Минстроя России № 812/пр от 21.12.2020 Прил. п.83 | НР Пусконаладочные работы: 'вхолостую' - 80%, 'под нагрузкой' - 20% |  |  | 4: %; 5: 74; 7: 74; 10: 7.59 | [5 empty] | НР Пусконаладочные работы: 'вхолостую' - 80%, 'под нагрузкой' - 20%
| Приказ Минстроя России № 774/пр от 11.12.2020 Прил. п.83 | СП Пусконаладочные работы: 'вхолостую' - 80%, 'под нагрузкой' - 20% |  |  | 4: %; 5: 36; 7: 36; 10: 3.69 | [5 empty] | СП Пусконаладочные работы: 'вхолостую' - 80%, 'под нагрузкой' - 20%
|  | Всего по позиции |  |  | 10: 21.53 | [7 empty] | Всего по позиции
4 | ФЕРп01-11-011-01 | Проверка наличия цепи между заземлителями и заземленными элементами |  |  | 4: 100 измерений; 7: 0,02 |  |  | Проверка наличия цепи между заземлителями и заземленными элементами
|  | Объем=1*2/100 | [19 empty] | Объем=1*2/100
|  | Пусконаладочные работы: 'вхолостую' ПЗ=0,8 (ОЗП=0,8; ЭМ=0,8; ЗПМ=0,8; МАТ=0,8) | [14 empty] | Пусконаладочные работы: 'вхолостую' ПЗ=0,8 (ОЗП=0,8; ЭМ=0,8; ЗПМ=0,8; МАТ=0,8)
| 1 | ОТ |  |  | 8: 165.95; 9: 0,8; 10: 2.66 |  |  |  |  | ОТ
|  | ЗТ |  |  | 4: чел.-ч; 5: 12,96; 7: 0,2592 | [5 empty] | ЗТ
|  | Итого по расценке |  |  | 8: 165.95; 10: 2.66 | [6 empty] | Итого по расценке
|  | ФОТ |  |  | 10: 2.66 | [5 empty] | ФОТ
| Приказ Минстроя России № 812/пр от 21.12.2020 Прил. п.83 | НР Пусконаладочные работы: 'вхолостую' - 80%, 'под нагрузкой' - 20% |  |  | 4: %; 5: 74; 7: 74; 10: 1.97 | [5 empty] | НР Пусконаладочные работы: 'вхолостую' - 80%, 'под нагрузкой' - 20%
| Приказ Минстроя России № 774/пр от 11.12.2020 Прил. п.83 | СП Пусконаладочные работы: 'вхолостую' - 80%, 'под нагрузкой' - 20% |  |  | 4: %; 5: 36; 7: 36; 10: 0.96 | [5 empty] | СП Пусконаладочные работы: 'вхолостую' - 80%, 'под нагрузкой' - 20%
|  | Всего по позиции |  |  | 10: 5.59 | [7 empty] | Всего по позиции
5 | ФЕРп01-11-012-01 | Определение удельного сопротивления грунта |  |  | 4: измерение; 7: 1 |  |  | Определение удельного сопротивления грунта
|  | Пусконаладочные работы: 'вхолостую' ПЗ=0,8 (ОЗП=0,8; ЭМ=0,8; ЗПМ=0,8; МАТ=0,8) | [14 empty] | Пусконаладочные работы: 'вхолостую' ПЗ=0,8 (ОЗП=0,8; ЭМ=0,8; ЗПМ=0,8; МАТ=0,8)
| 1 | ОТ |  |  | 8: 41.49; 9: 0,8; 10: 33.19 |  |  |  |  | ОТ
|  | ЗТ |  |  | 4: чел.-ч; 5: 3,24; 7: 3,24 | [5 empty] | ЗТ
|  | Итого по расценке |  |  | 8: 41.49; 10: 33.19 | [6 empty] | Итого по расценке
|  | ФОТ |  |  | 10: 33.19 | [5 empty] | ФОТ
| Приказ Минстроя России № 812/пр от 21.12.2020 Прил. п.83 | НР Пусконаладочные работы: 'вхолостую' - 80%, 'под нагрузкой' - 20% |  |  | 4: %; 5: 74; 7: 74; 10: 24.56 | [5 empty] | НР Пусконаладочные работы: 'вхолостую' - 80%, 'под нагрузкой' - 20%
| Приказ Минстроя России № 774/пр от 11.12.2020 Прил. п.83 | СП Пусконаладочные работы: 'вхолостую' - 80%, 'под нагрузкой' - 20% |  |  | 4: %; 5: 36; 7: 36; 10: 11.95 | [5 empty] | СП Пусконаладочные работы: 'вхолостую' - 80%, 'под нагрузкой' - 20%
|  | Всего по позиции |  |  | 10: 69.7 | [7 empty] | Всего по позиции
|  | Итоги по смете: | [20 empty] | Итоги по смете:
|  | Итого прямые затраты (справочно) |  |  | 10: 168.2 | [10 empty] | Итого прямые затраты (справочно)
|  | в том числе: | [21 empty] | в том числе:
|  | Оплата труда рабочих |  |  | 10: 168.2 | [10 empty] | Оплата труда рабочих
|  | Прочие затраты |  |  | 10: 353.23 | [10 empty] | Прочие затраты
|  | Пусконаладочные работы |  |  | 10: 353.23 | [10 empty] | Пусконаладочные работы
|  | в том числе: | [21 empty] | в том числе:
|  | оплата труда |  |  | 10: 168.2 | [10 empty] | оплата труда
|  | накладные расходы |  |  | 10: 124.47 | [10 empty] | накладные расходы
|  | сметная прибыль |  |  | 10: 60.56 | [10 empty] | сметная прибыль
|  | Итого ФОТ (справочно) |  |  | 10: 168.2 | [10 empty] | Итого ФОТ (справочно)
|  | Итого накладные расходы (справочно) |  |  | 10: 124.47 | [10 empty] | Итого накладные расходы (справочно)
|  | Итого сметная прибыль (справочно) |  |  | 10: 60.56 | [10 empty] | Итого сметная прибыль (справочно)
|  | ВСЕГО по смете |  |  | 10: 353.23 | [11 empty] | ВСЕГО по смете

## СТР ВЛ 0,4
Приложение №1.3. к техническому заданию к договору № от " "____________2023 г.
СВОДНЫЙ СМЕТНЫЙ РАСЧЕТ СТОИМОСТИ СТРОИТЕЛЬСТВА
Строительство ВЛ-0,4 кВ в Перелюбском районе от опоры № 2-12/82 ВЛ-1002 ПС 110 кВ Грачев Куст дог. ТП № 2266-004267 от 01.08.2022г., ИП Алишанин А.Н.
(наименование стройки)
|  | Индексы перевода уровне цен 3 квартала 2022г | [5 empty] | ,
СМР
|  | ОЗП | 25,50
|  | ЭМ | 10,35
|  | МАТ | 7,86
|  | ПНР | 12,21
|  | Проектные работы | 5,07
|  | Вынос тассы в натуру | 5,12
|  | Оборудование | 6,16
№ пп | Номера сметных расчетов и смет | Наименование глав, объектов, работ и затрат | Сметная стоимость в ценах 2000 года, руб. |  |  |  | Общая сметная стоимость в ценах 2000 года, руб. | Сметная стоимость в текущем уровне цен, руб. |  |  |  | Общая сметная стоимость в текущем уровне цен, руб.
|  |  | строитель- ных работ | монтажных работ | оборудования, мебели, инвентаря | прочих |  | строитель- ных работ | монтажных работ | оборудования, мебели, инвентаря | прочих
1 | 2 | 3 | 4 | 5 | 6 | 7 | 8 | 9 | 10 | 11 | 12 | 13
Глава 1. Подготовка территории строительства
1 | ЛС-1 | Вынос трассы |  |  |  | 145.91 | 145.91 |  |  |  | 747.07 | 747.07
| Итого по Главе 1. "Подготовка территории строительства" |  |  |  |  | 145.91 | 145.91 |  |  |  | 747.07 | 747.07
Глава 2. Основные объекты строительства | [11 empty] | 0
2 | ЛС-2 | Стрительно-монтажные работы | 4514.84 | 165.87 | 3862.76 |  | 8543.47 | 41244 | 2986 | 23795 |  | 68025
3 | ЛС-3 | Перевозка материалов | 88.56 |  |  |  | 88.56 | 697 |  |  |  | 697
| Итого по Главе 2. "Основные объекты строительства" |  | 4603.4 | 165.87 | 3862.76 |  | 8632.03 | 41941 | 2986 | 23795 |  | 68722
| Итого по Главам 1-2 |  | 4603.4 | 165.87 | 3862.76 | 145.91 | 8777.94 | 41941 | 2986 | 23795 | 747.07 | 69469.07
Глава 9. Прочие работы и затраты | [6 empty] | 0 |  |  |  |  | 0
4 | Методика. Приказ Минстрой РФ от 25.05.2021 г № 325/пр. | Производство работ в зимнее время - 1,9% | 87.46 | 3.15 |  |  | 90.61 | 796.879 | 56.734 |  |  | 853.613
5 | ЛС-4 | Пусконаладочные работы |  |  |  | 103.71 | 103.71 |  |  |  | 1266 | 1266
| Итого по Главе 9. "Прочие работы и затраты" |  | 87.46 | 3.15 |  | 103.71 | 194.32 | 796.879 | 56.734 | 0 | 1266 | 2119.613
| Итого по Главам 1-9 |  | 4690.86 | 169.02 | 3862.76 | 249.62 | 8972.26 | 42737.88 | 3042.73 | 23795 | 2013.07 | 71588.68
Глава 10. Содержание службы заказчика. Строительный контроль | [11 empty] | 0
0
0
| Итого по Главе 10. "Содержание службы заказчика. Строительный контроль" | [10 empty] | 0
Глава 12. Публичный технологический и ценовой аудит, проектные и изыскательские работы | [11 empty] | 0
0
| Итого по Главе 12. "Публичный технологический и ценовой аудит, проектные и изыскательские работы" | [10 empty] | 0
| Итого по Главам 1-12 |  | 4690.86 | 169.02 | 3862.76 | 249.62 | 8972.26 | 42737.88 | 3042.73 | 23795 | 2013.07 | 71588.68
Непредвиденные затраты | [6 empty] | 0
6 | Методика. Приказ Минстрой РФ от 04.08.2020 г № 421/пр. | Непредвиденные затраты - 3% | 140.7258 | 5.0706 | 115.8828 | 7.4886 | 269.1678 | 1282.1364 | 91.2819 | 713.85 | 60.3921 | 2147.6604
| Итого "Непредвиденные затраты" |  | 140.7258 | 5.0706 | 115.8828 | 7.4886 | 269.1678 | 1282.1364 | 91.2819 | 713.85 | 60.3921 | 2147.6604
| Итого с учетом "Непредвиденные затраты" |  | 4831.5858 | 174.0906 | 3978.6428 | 257.1086 | 9241.4278 | 44020.0164 | 3134.0119 | 24508.85 | 2073.4621 | 73736.3404
Налоги и обязательные платежи | [6 empty] | 0 |  |  |  |  | 0
7 | № 303-ФЗ 3 августа 2018 г. | НДС - 20% | 966.3172 | 34.8181 | 795.7286 | 51.4217 | 1848.2856 | 8804.0033 | 626.8024 | 4901.77 | 414.6924 | 14747.2681
| Итого "Налоги и обязательные платежи" |  | 966.3172 | 34.8181 | 795.7286 | 51.4217 | 1848.2856 | 8804.0033 | 626.8024 | 4901.77 | 414.6924 | 14747.2681
| Всего по сводному расчету |  | 5797.903 | 208.9087 | 4774.3714 | 308.5303 | 11089.7134 | 52824.0197 | 3760.8143 | 29410.62 | 2488.1545 | 88483.6085

## ЛС 1 ВЛ 0,4
Приложение №1.3.1 к техническому заданию к договору № от " "____________2023 г.
Форма 2п
СМЕТА №1
на проектные (изыскательские) работы
Строительство ВЛ-10 кВ, ТП, ВЛ-0,4 кВ в Перелюбском районе от опоры № 2-12/82 ВЛ-1002 ПС 110 кВ Грачев Куст (монтаж провода, опор, установка КТП), дог. ТП № 2266-004267 от 01.08.2022г., ИП Алишанин А.Н.
Наименование предприятия, здания, сооружения, стадии проектирования, этапа, вида проектных
Итого по расчету: 145,91 руб.
№ пп | Характеристика предприятия, здания, сооружения или вид работ | Номер частей, глав, таблиц, параграфов и пунктов указаний к разделу справочника базовых цен на проектные и изыскательские работы для строителей | Расчет стоимости: (a+bx)*Kj или (стоимость строительно-монтажных работ)*проц./ 100 или количество * цена, руб. | Стоимость работ, руб.
1 | 2 | 3 | 4 | 5
Раздел 1. Новый Раздел
1 | Плановая и высотная привязка при расстоянии между точками (геологическими выработками) до 50 м: 1 категория сложности, 1(точка (выработка)) | СБЦ "Инженерно-геодезические изыскания (2004)" табл.48 п.1-1 (СБЦ102-48-1-1) | 81*1 | 81
2 | Изготовление и установка знаков: Рабочие пункты: металлические трубки (штыри), дюбель-гвоздь и др.: 2 категория грунта, 1(знак) | СБЦ "Инженерно-геодезические изыскания (2004)" табл.46 п.11-2 (СБЦ102-46-11-2) | 41*1 | 41
3 | Расходы по внешнему транспорту в обоих направлениях, при расстоянии проезда и перевозки в одном направлении св. 100 до 300 км, % сметной стоимости полевых работ, а также выполняемых в экспедиционных условиях камеральных работ, продолжительностью до 1 мес. - 19,6 %, 122() | СБЦ "Инженерно-геодезические изыскания (2004)" табл.5 п.2-1 (СБЦ102-5-2-1) | 0,196*122 | 23.91
ВСЕГО по смете
| Итого Поз. 1-3 |  |  | 145.91
| ВСЕГО по смете |  |  | 145.91
Note on B5: Титул::<Индекс/ЛН локальной сметы> <Регистрационный номер локальной сметы>
Note on B8: Титул::<Наименование стройки>, <Наименование объекта>, <Наименование локальной сметы>, <Наименование очереди>
Note on B10: Титул::<Итого по расчету> <Единица измерения стомости>
Note on E12: Титул::<Единица измерения стомости>
Note on F12: Титул::<Единица измерения стомости>
Note on B13: ПИР::<Номер позиции по смете>
Note on C13: ПИР::<Наименование (текстовая часть) расценки>, <Расчет физ. объема>(<Ед. измерения по расценке>)<Пустой идентификатор>
Note on D13: ПИР::<Номера частей> (<Обоснование (код) позиции>)<Пустой идентификатор><Наименование коэффициентов со значениями>
Note on E13: ПИР::<Расчет стомости>
Note on F13: ПИР::<Стоимость><Стоимость КОС>
Note on B23: Хвост::______________ <подпись 360 значение>
Note on B24: Хвост::____________________ <подпись 390 значение>
Note on B25: Хвост::___________________________ <подпись 300 значение>
Note on B26: Хвост::___________________________ <подпись 310 значение>
Note on B28: Хвост::<Описание локальной сметы>

## ЛС 2 ВЛ 0,4
Приложение №1.3.2 к техническому заданию к договору № от " "____________2022 г.
Утверждено приказом № 421 от 4 августа 2020 г. Минстроя РФ
Наименование редакции сметных нормативов
Наименование программного продукта |  |  | "ГРАНД-Смета 2021"
Строительство ВЛ-10 кВ, ТП, ВЛ-0,4 кВ в Перелюбском районе от опоры № 2-12/82 ВЛ-1002 ПС 110 кВ Грачев Куст (монтаж провода, опор, установка КТП), дог. ТП № 2266-004267 от 01.08.2022г., ИП Алишанин А.Н.
(наименование стройки)
(наименование объекта капитального строительства)
ЛОКАЛЬНЫЙ СМЕТНЫЙ РАСЧЕТ (СМЕТА) № 2
Строительно-монтажные работы | [13 empty] | 2 СМР
(наименование конструктивного решения)
Составлен | базисно-индексным | методом
Основание
(проектная и (или) иная техническая документация)
Составлен(а) в текущем (базисном) уровне цен
Сметная стоимость |  | 0 | (8,54) | тыс.руб.
в том числе:
| строительных работ | 0 | (4,51) | тыс.руб. |  | Средства на оплату труда рабочих |  |  |  |  | 0 | (0,12) | тыс.руб.
| монтажных работ | 0 | (0,17) | тыс.руб. |  | Нормативные затраты труда рабочих | [5 empty] | 13.93 | чел.час.
| оборудования | 0 | (3,86) | тыс.руб. |  | Нормативные затраты труда машинистов | [5 empty] | 3.03 | чел.час.
| прочих затрат | 0 | (0) | тыс.руб. |  | Расчетный измеритель конструктивного решения
№ п/п | Обоснование | Наименование работ и затрат |  |  | Единица измерения | Количество |  |  | Сметная стоимость в базисном уровне цен (в текущем уровне цен (гр. 8) для ресурсов, отсутствующих в СНБ), руб. |  |  | Индексы | Сметная стоимость в текущем уровне цен, руб.
[6 empty] | на единицу | коэффициенты | всего с учетом коэффициентов | на единицу | коэффициенты | всего
1 | 2 | 3 |  |  | 4 | 5 | 6 | 7 | 8 | 9 | 10 | 11 | 12
Раздел 1. СМР | [14 empty] | Раздел 1. СМР
1 | ФЕР33-04-008-03 | Подвеска изолированных проводов ВЛ 0,38 кВ c помощью механизмов |  |  | 4: км; 7: 0,005 |  |  | Подвеска изолированных проводов ВЛ 0,38 кВ c помощью механизмов
| 1 | ОТ |  |  | 8: 320.38; 10: 1.6 |  |  |  | ОТ
| 2 | ЭМ |  |  | 8: 557.46; 10: 2.79 |  |  |  | ЭМ
| 3 | в т.ч. ОТм |  |  | 8: 84.75; 10: 0.42 |  |  |  | в т.ч. ОТм
| 4 | М |  |  | 8: 509.73; 10: 2.55 |  |  |  | М
|  | ЗТ |  |  | 4: чел.-ч; 5: 34,9; 7: 0,1745 |  |  |  |  | ЗТ
|  | ЗТм |  |  | 4: чел.-ч; 5: 7,35; 7: 0,03675 |  |  |  |  | ЗТм
|  | Итого по расценке |  |  | 8: 1387.57; 10: 6.94 | [5 empty] | Итого по расценке
|  | ФОТ |  |  | 10: 2.02 |  |  |  |  | ФОТ
| Приказ Минстроя России № 812/пр от 21.12.2020 Прил. п.27 | НР Линии электропередачи |  |  | 4: %; 5: 103; 7: 103; 10: 2.08 |  |  |  |  | НР Линии электропередачи
| Приказ Минстроя России № 774/пр от 11.12.2020 Прил. п.27 | СП Линии электропередачи |  |  | 4: %; 5: 60; 7: 60; 10: 1.21 |  |  |  |  | СП Линии электропередачи
|  | Всего по позиции |  |  | 10: 10.23 | [6 empty] | Всего по позиции
2 | ФЕРм08-02-147-01 | Кабель до 35 кВ по установленным конструкциям и лоткам с креплением на поворотах и в конце трассы, масса 1 м кабеля: до 1 кг |  |  | 4: 100 м; 7: 0,1 |  |  | Кабель до 35 кВ по установленным конструкциям и лоткам с креплением на поворотах и в конце трассы, масса 1 м кабеля: до 1 кг
| 1 | ОТ |  |  | 8: 87.23; 10: 8.72 |  |  |  | ОТ
| 2 | ЭМ |  |  | 8: 45.42; 10: 4.54 |  |  |  | ЭМ
| 3 | в т.ч. ОТм |  |  | 8: 5.02; 10: 0.5 |  |  |  | в т.ч. ОТм
| 4 | М |  |  | 8: 28.13; 10: 2.81 |  |  |  | М
|  | ЗТ |  |  | 4: чел.-ч; 5: 9,28; 7: 0,928 |  |  |  |  | ЗТ
|  | ЗТм |  |  | 4: чел.-ч; 5: 0,4; 7: 0,04 |  |  |  |  | ЗТм
|  | Итого по расценке |  |  | 8: 160.78; 10: 16.07 | [5 empty] | Итого по расценке
|  | ФОТ |  |  | 10: 9.22 |  |  |  |  | ФОТ
| Приказ Минстроя России № 812/пр от 21.12.2020 Прил. п.49.3 | НР Электротехнические установки на других объектах |  |  | 4: %; 5: 97; 7: 97; 10: 8.94 |  |  |  |  | НР Электротехнические установки на других объектах
| Приказ Минстроя России № 774/пр от 11.12.2020 Прил. п.49.3 | СП Электротехнические установки на других объектах |  |  | 4: %; 5: 51; 7: 51; 10: 4.7 |  |  |  |  | СП Электротехнические установки на других объектах
|  | Всего по позиции |  |  | 10: 29.71 | [6 empty] | Всего по позиции
3 | ФЕРм08-02-144-05 | Присоединение к зажимам жил проводов или кабелей сечением: до 70 мм2 |  |  | 4: 100 шт; 7: 0,04 |  |  | Присоединение к зажимам жил проводов или кабелей сечением: до 70 мм2
| 1 | ОТ |  |  | 8: 142.13; 10: 5.69 |  |  |  | ОТ
| 4 | М |  |  | 8: 2.84; 10: 0.11 |  |  |  | М
|  | ЗТ |  |  | 4: чел.-ч; 5: 15,12; 7: 0,6048 |  |  |  |  | ЗТ
|  | Итого по расценке |  |  | 8: 144.97; 10: 5.8 | [5 empty] | Итого по расценке
|  | ФОТ |  |  | 10: 5.69 |  |  |  |  | ФОТ
| Приказ Минстроя России № 812/пр от 21.12.2020 Прил. п.49.3 | НР Электротехнические установки на других объектах |  |  | 4: %; 5: 97; 7: 97; 10: 5.52 |  |  |  |  | НР Электротехнические установки на других объектах
| Приказ Минстроя России № 774/пр от 11.12.2020 Прил. п.49.3 | СП Электротехнические установки на других объектах |  |  | 4: %; 5: 51; 7: 51; 10: 2.9 |  |  |  |  | СП Электротехнические установки на других объектах
|  | Всего по позиции |  |  | 10: 14.22 | [6 empty] | Всего по позиции
4 | ФЕР33-04-003-01 | Установка железобетонных опор ВЛ 0,38; 6-10 кВ с траверсами без приставок одностоечных | [13 empty] | Установка железобетонных опор ВЛ 0,38; 6-10 кВ с траверсами без приставок одностоечных | bar: 4; 7
|  | 3.6_При бурении котлованов для опор ВЛ 0,38-10 кВ на глубину более 2х м к затратам на бурение (с последующим уточнением норм) ОЗП=1,25; ЭМ=1,25 к расх.; ЗПМ=1,25; ТЗ=1,25; ТЗМ=1,25 | [18 empty] | 3.6_При бурении котлованов для опор ВЛ 0,38-10 кВ на глубину более 2х м к затратам на бурение (с последующим уточнением норм) ОЗП=1,25; ЭМ=1,25 к расх.; ЗПМ=1,25; ТЗ=1,25; ТЗМ=1,25
| 1 | ОТ |  |  | 8: 27.11; 9: 1,25; 10: 33.89 |  |  |  | ОТ
| 2 | ЭМ |  |  | 8: 106.69; 9: 1,25; 10: 133.36 |  |  |  | ЭМ
| 3 | в т.ч. ОТм |  |  | 8: 10.09; 9: 1,25; 10: 12.61 |  |  |  | в т.ч. ОТм
| 4 | М |  |  | 8: 45.54; 10: 45.54 |  |  |  | М
|  | ЗТ |  |  | 4: чел.-ч; 5: 3,06; 6: 1,25; 7: 3,825 |  |  |  |  | ЗТ
|  | ЗТм |  |  | 4: чел.-ч; 5: 0,87; 6: 1,25; 7: 1,0875 |  |  |  |  | ЗТм
|  | Итого по расценке |  |  | 8: 179.34; 10: 212.79 | [5 empty] | Итого по расценке
|  | ФОТ |  |  | 10: 46.5 |  |  |  |  | ФОТ
| Приказ Минстроя России № 812/пр от 21.12.2020 Прил. п.27 | НР Линии электропередачи |  |  | 4: %; 5: 103; 7: 103; 10: 47.9 |  |  |  |  | НР Линии электропередачи
| Приказ Минстроя России № 774/пр от 11.12.2020 Прил. п.27 | СП Линии электропередачи |  |  | 4: %; 5: 60; 7: 60; 10: 27.9 |  |  |  |  | СП Линии электропередачи
|  | Всего по позиции |  |  | 10: 288.59 | [6 empty] | Всего по позиции
5 | ФЕР33-04-015-01 | Устройство заземления опор ВЛ и подстанций |  |  | 4: 10 м; 7: 0,95 |  |  | Устройство заземления опор ВЛ и подстанций
| 1 | ОТ |  |  | 8: 15.23; 10: 14.47 |  |  |  | ОТ
| 2 | ЭМ |  |  | 8: 1.36; 10: 1.29 |  |  |  | ЭМ
| 3 | в т.ч. ОТм |  |  | 8: 0.12; 10: 0.11 |  |  |  | в т.ч. ОТм
| 4 | М |  |  | 8: 1.24; 10: 1.18 |  |  |  | М
|  | ЗТ |  |  | 4: чел.-ч; 5: 1,8; 7: 1,71 |  |  |  |  | ЗТ
|  | ЗТм |  |  | 4: чел.-ч; 5: 0,01; 7: 0,0095 |  |  |  |  | ЗТм
|  | Итого по расценке |  |  | 8: 17.83; 10: 16.94 | [5 empty] | Итого по расценке
|  | ФОТ |  |  | 10: 14.58 |  |  |  |  | ФОТ
| Приказ Минстроя России № 812/пр от 21.12.2020 Прил. п.27 | НР Линии электропередачи |  |  | 4: %; 5: 103; 7: 103; 10: 15.02 |  |  |  |  | НР Линии электропередачи
| Приказ Минстроя России № 774/пр от 11.12.2020 Прил. п.27 | СП Линии электропередачи |  |  | 4: %; 5: 60; 7: 60; 10: 8.75 |  |  |  |  | СП Линии электропередачи
|  | Всего по позиции |  |  | 10: 40.71 | [6 empty] | Всего по позиции
6 | ФЕРм08-02-471-04 | Заземлитель вертикальный из круглой стали диаметром 16 мм |  |  | 4: 10 шт; 7: 0,1 |  |  | Заземлитель вертикальный из круглой стали диаметром 16 мм
| 1 | ОТ |  |  | 8: 67.77; 10: 6.78 |  |  |  | ОТ
| 2 | ЭМ |  |  | 8: 41.28; 10: 4.13 |  |  |  | ЭМ
| 3 | в т.ч. ОТм |  |  | 8: 3.27; 10: 0.33 |  |  |  | в т.ч. ОТм
| 4 | М |  |  | 8: 486.56; 10: 48.66 |  |  |  | М
|  | ЗТ |  |  | 4: чел.-ч; 5: 7,21; 7: 0,721 |  |  |  |  | ЗТ
|  | ЗТм |  |  | 4: чел.-ч; 5: 0,26; 7: 0,026 |  |  |  |  | ЗТм
|  | Итого по расценке |  |  | 8: 595.61; 10: 59.57 | [5 empty] | Итого по расценке
|  | ФОТ |  |  | 10: 7.11 |  |  |  |  | ФОТ
| Приказ Минстроя России № 812/пр от 21.12.2020 Прил. п.49.3 | НР Электротехнические установки на других объектах |  |  | 4: %; 5: 97; 7: 97; 10: 6.9 |  |  |  |  | НР Электротехнические установки на других объектах
| Приказ Минстроя России № 774/пр от 11.12.2020 Прил. п.49.3 | СП Электротехнические установки на других объектах |  |  | 4: %; 5: 51; 7: 51; 10: 3.63 |  |  |  |  | СП Электротехнические установки на других объектах
|  | Всего по позиции |  |  | 10: 70.1 | [6 empty] | Всего по позиции
7 | ФЕР33-04-016-02 | Развозка конструкций и материалов опор ВЛ 0,38-10 кВ по трассе одностоечных железобетонных опор | [13 empty] | Развозка конструкций и материалов опор ВЛ 0,38-10 кВ по трассе одностоечных железобетонных опор | bar: 4; 7
| 1 | ОТ |  |  | 8: 3.59; 10: 3.59 |  |  |  | ОТ
| 2 | ЭМ |  |  | 8: 46.57; 10: 46.57 |  |  |  | ЭМ
| 3 | в т.ч. ОТм |  |  | 8: 6.48; 10: 6.48 |  |  |  | в т.ч. ОТм
|  | ЗТ |  |  | 4: чел.-ч; 5: 0,44; 7: 0,44 |  |  |  |  | ЗТ
|  | ЗТм |  |  | 4: чел.-ч; 5: 0,48; 7: 0,48 |  |  |  |  | ЗТм
|  | Итого по расценке |  |  | 8: 50.16; 10: 50.16 | [5 empty] | Итого по расценке
|  | ФОТ |  |  | 10: 10.07 |  |  |  |  | ФОТ
| Приказ Минстроя России № 812/пр от 21.12.2020 Прил. п.27 | НР Линии электропередачи |  |  | 4: %; 5: 103; 7: 103; 10: 10.37 |  |  |  |  | НР Линии электропередачи
| Приказ Минстроя России № 774/пр от 11.12.2020 Прил. п.27 | СП Линии электропередачи |  |  | 4: %; 5: 60; 7: 60; 10: 6.04 |  |  |  |  | СП Линии электропередачи
|  | Всего по позиции |  |  | 10: 66.57 | [6 empty] | Всего по позиции
8 | ФЕР33-04-016-05 | Развозка конструкций и материалов опор ВЛ 0,38-10 кВ по трассе материалов оснастки одностоечных опор | [13 empty] | Развозка конструкций и материалов опор ВЛ 0,38-10 кВ по трассе материалов оснастки одностоечных опор | bar: 4; 7
| 1 | ОТ |  |  | 8: 2.04; 10: 2.04 |  |  |  | ОТ
| 2 | ЭМ |  |  | 8: 11.01; 10: 11.01 |  |  |  | ЭМ
| 3 | в т.ч. ОТм |  |  | 8: 1.89; 10: 1.89 |  |  |  | в т.ч. ОТм
|  | ЗТ |  |  | 4: чел.-ч; 5: 0,25; 7: 0,25 |  |  |  |  | ЗТ
|  | ЗТм |  |  | 4: чел.-ч; 5: 0,14; 7: 0,14 |  |  |  |  | ЗТм
|  | Итого по расценке |  |  | 8: 13.05; 10: 13.05 | [5 empty] | Итого по расценке
|  | ФОТ |  |  | 10: 3.93 |  |  |  |  | ФОТ
| Приказ Минстроя России № 812/пр от 21.12.2020 Прил. п.27 | НР Линии электропередачи |  |  | 4: %; 5: 103; 7: 103; 10: 4.05 |  |  |  |  | НР Линии электропередачи
| Приказ Минстроя России № 774/пр от 11.12.2020 Прил. п.27 | СП Линии электропередачи |  |  | 4: %; 5: 60; 7: 60; 10: 2.36 |  |  |  |  | СП Линии электропередачи
|  | Всего по позиции |  |  | 10: 19.46 | [6 empty] | Всего по позиции
9 | ФЕР33-04-030-01 | Установка ОПН |  |  | 4: компл; 7: 1 |  |  | Установка ОПН
| 1 | ОТ |  |  | 8: 33.31; 10: 33.31 |  |  |  | ОТ
| 2 | ЭМ |  |  | 8: 84.35; 10: 84.35 |  |  |  | ЭМ
| 3 | в т.ч. ОТм |  |  | 8: 11.1; 10: 11.1 |  |  |  | в т.ч. ОТм
| 4 | М |  |  | 8: 2.86; 10: 2.86 |  |  |  | М
|  | ЗТ |  |  | 4: чел.-ч; 5: 3,76; 7: 3,76 |  |  |  |  | ЗТ
|  | ЗТм |  |  | 4: чел.-ч; 5: 1,07; 7: 1,07 |  |  |  |  | ЗТм
|  | Итого по расценке |  |  | 8: 120.52; 10: 120.52 | [5 empty] | Итого по расценке
|  | ФОТ |  |  | 10: 44.41 |  |  |  |  | ФОТ
| Приказ Минстроя России № 812/пр от 21.12.2020 Прил. п.27 | НР Линии электропередачи |  |  | 4: %; 5: 103; 7: 103; 10: 45.74 |  |  |  |  | НР Линии электропередачи
| Приказ Минстроя России № 774/пр от 11.12.2020 Прил. п.27 | СП Линии электропередачи |  |  | 4: %; 5: 60; 7: 60; 10: 26.65 |  |  |  |  | СП Линии электропередачи
|  | Всего по позиции |  |  | 10: 192.91 | [6 empty] | Всего по позиции
10 | ФЕРм08-01-080-02 | Прибор измерения и защиты, количество подключаемых концов: до 6 | [13 empty] | Прибор измерения и защиты, количество подключаемых концов: до 6 | bar: 4; 7
| 1 | ОТ |  |  | 8: 9.91; 10: 9.91 |  |  |  | ОТ
| 2 | ЭМ |  |  | 8: 12.68; 10: 12.68 |  |  |  | ЭМ
| 3 | в т.ч. ОТм |  |  | 8: 1.76; 10: 1.76 |  |  |  | в т.ч. ОТм
| 4 | М |  |  | 8: 0.56; 10: 0.56 |  |  |  | М
|  | ЗТ |  |  | 4: чел.-ч; 5: 1,03; 7: 1,03 |  |  |  |  | ЗТ
|  | ЗТм |  |  | 4: чел.-ч; 5: 0,14; 7: 0,14 |  |  |  |  | ЗТм
|  | Итого по расценке |  |  | 8: 23.15; 10: 23.15 | [5 empty] | Итого по расценке
|  | ФОТ |  |  | 10: 11.67 |  |  |  |  | ФОТ
| Приказ Минстроя России № 812/пр от 21.12.2020 Прил. п.49.3 | НР Электротехнические установки на других объектах |  |  | 4: %; 5: 97; 7: 97; 10: 11.32 |  |  |  |  | НР Электротехнические установки на других объектах
| Приказ Минстроя России № 774/пр от 11.12.2020 Прил. п.49.3 | СП Электротехнические установки на других объектах |  |  | 4: %; 5: 51; 7: 51; 10: 5.95 |  |  |  |  | СП Электротехнические установки на других объектах
|  | Всего по позиции |  |  | 10: 40.42 | [6 empty] | Всего по позиции
11 | ФЕРм08-02-144-03 | Присоединение к зажимам жил проводов или кабелей сечением: до 16 мм2 |  |  | 4: 100 шт; 7: 0,04 |  |  | Присоединение к зажимам жил проводов или кабелей сечением: до 16 мм2
| 1 | ОТ |  |  | 8: 114.3; 10: 4.57 |  |  |  | ОТ
| 4 | М |  |  | 8: 2.29; 10: 0.09 |  |  |  | М
|  | ЗТ |  |  | 4: чел.-ч; 5: 12,16; 7: 0,4864 |  |  |  |  | ЗТ
|  | Итого по расценке |  |  | 8: 116.59; 10: 4.66 | [5 empty] | Итого по расценке
|  | ФОТ |  |  | 10: 4.57 |  |  |  |  | ФОТ
| Приказ Минстроя России № 812/пр от 21.12.2020 Прил. п.49.3 | НР Электротехнические установки на других объектах |  |  | 4: %; 5: 97; 7: 97; 10: 4.43 |  |  |  |  | НР Электротехнические установки на других объектах
| Приказ Минстроя России № 774/пр от 11.12.2020 Прил. п.49.3 | СП Электротехнические установки на других объектах |  |  | 4: %; 5: 51; 7: 51; 10: 2.33 |  |  |  |  | СП Электротехнические установки на других объектах
|  | Всего по позиции |  |  | 10: 11.42 | [6 empty] | Всего по позиции
|  | Итоги по разделу 1 СМР : | [19 empty] | Итоги по разделу 1 СМР :
|  | Итого прямые затраты (справочно) |  |  | 10: 529.65 | [9 empty] | Итого прямые затраты (справочно)
|  | в том числе: | [20 empty] | в том числе:
|  | Оплата труда рабочих |  |  | 10: 124.57 | [9 empty] | Оплата труда рабочих
|  | Эксплуатация машин |  |  | 10: 300.72 | [9 empty] | Эксплуатация машин
|  | в том числе оплата труда машинистов (Отм) |  |  | 10: 35.2 | [9 empty] | в том числе оплата труда машинистов (Отм)
|  | Материалы |  |  | 10: 104.36 | [9 empty] | Материалы
|  | Строительные работы |  |  | 10: 618.47 | [9 empty] | Строительные работы
|  | в том числе: | [20 empty] | в том числе:
|  | оплата труда |  |  | 10: 88.9 | [9 empty] | оплата труда
|  | эксплуатация машин и механизмов |  |  | 10: 279.37 | [9 empty] | эксплуатация машин и механизмов
|  | в том числе оплата труда машинистов (ОТм) |  |  | 10: 32.61 | [9 empty] | в том числе оплата труда машинистов (ОТм)
|  | материалы |  |  | 10: 52.13 | [9 empty] | материалы
|  | накладные расходы |  |  | 10: 125.16 | [9 empty] | накладные расходы
|  | сметная прибыль |  |  | 10: 72.91 | [9 empty] | сметная прибыль
|  | Монтажные работы |  |  | 10: 165.87 | [9 empty] | Монтажные работы
|  | в том числе: | [20 empty] | в том числе:
|  | оплата труда |  |  | 10: 35.67 | [9 empty] | оплата труда
|  | эксплуатация машин и механизмов |  |  | 10: 21.35 | [9 empty] | эксплуатация машин и механизмов
|  | в том числе оплата труда машинистов (ОТм) |  |  | 10: 2.59 | [9 empty] | в том числе оплата труда машинистов (ОТм)
|  | материалы |  |  | 10: 52.23 | [9 empty] | материалы
|  | накладные расходы |  |  | 10: 37.11 | [9 empty] | накладные расходы
|  | сметная прибыль |  |  | 10: 19.51 | [9 empty] | сметная прибыль
|  | Итого ФОТ (справочно) |  |  | 10: 159.77 | [9 empty] | Итого ФОТ (справочно)
|  | Итого накладные расходы (справочно) |  |  | 10: 162.27 | [9 empty] | Итого накладные расходы (справочно)
|  | Итого сметная прибыль (справочно) |  |  | 10: 92.42 | [9 empty] | Итого сметная прибыль (справочно)
|  | Итого по разделу 1 СМР |  |  | 10: 784.34 | [10 empty] | Итого по разделу 1 СМР
Раздел 2. Материалы не ученные ценником | [14 empty] | Раздел 2. Материалы не ученные ценником
12 | ТЦ_102_64_3435026659_08.07.2022_02 | ОПН SE 45.144-10 2791,67/1,2/7,86 |  |  | 4: шт; 7: 3; 8: 295.98; 9: 1,02; 10: 905.7 |  |  | ОПН SE 45.144-10 2791,67/1,2/7,86
(Материалы)
|  | Цена=2791,67/1,2/7,86 | [22 empty] | Цена=2791,67/1,2/7,86
|  | Заготовительно-складские расходы МАТ=1,02 | [18 empty] | Заготовительно-складские расходы МАТ=1,02
13 | ТЦ_102_64_7802629205_08.07.2022_02 | Зажим ZVZ-481 634,56/1,2/7,86 |  |  | 4: шт; 7: 4; 8: 67.28; 9: 1,02; 10: 274.5 |  |  | Зажим ZVZ-481 634,56/1,2/7,86
(Материалы)
|  | Цена=634,56/1,2/7,86 | [22 empty] | Цена=634,56/1,2/7,86
|  | Заготовительно-складские расходы МАТ=1,02 | [18 empty] | Заготовительно-складские расходы МАТ=1,02
14 | ТЦ_102_64_7802629205_08.07.2022_02 | Фиксатор BIC50.90 192/1,2/7,86 |  |  | 4: шт; 7: 1; 8: 20.36; 9: 1,02; 10: 20.77 |  |  | Фиксатор BIC50.90 192/1,2/7,86
(Материалы)
|  | Цена=192/1,2/7,86 | [22 empty] | Цена=192/1,2/7,86
|  | Заготовительно-складские расходы МАТ=1,02 | [18 empty] | Заготовительно-складские расходы МАТ=1,02
15 | ТЦ_102_64_7802629205_08.07.2022_02 | Колпачок cl25-150 24/1,2/7,86 |  |  | 4: шт; 7: 4; 8: 2.54; 9: 1,02; 10: 10.36 |  |  | Колпачок cl25-150 24/1,2/7,86
(Материалы)
|  | Цена=24/1,2/7,86 | [22 empty] | Цена=24/1,2/7,86
|  | Заготовительно-складские расходы МАТ=1,02 | [18 empty] | Заготовительно-складские расходы МАТ=1,02
16 | ТЦ_102_64_7731530768_08.07.2022_02 | СИП-2 3х50+1х54,6 307,61/1,2/7,86 |  |  | 4: м; 7: 15; 8: 32.61; 9: 1,02; 10: 498.93 |  |  | СИП-2 3х50+1х54,6 307,61/1,2/7,86
(Материалы)
|  | Цена=307,61/1,2/7,86 | [22 empty] | Цена=307,61/1,2/7,86
|  | Заготовительно-складские расходы МАТ=1,02 | [18 empty] | Заготовительно-складские расходы МАТ=1,02
17 | ТЦ_102_64_6439073422_08.07.2022_02 | Стойка ж/б СВ-105 16872/1,2/7,86 |  |  | 4: шт; 7: 1; 8: 1788.8; 9: 1,02; 10: 1824.58 |  |  | Стойка ж/б СВ-105 16872/1,2/7,86
(Материалы)
|  | Цена=16872/1,2/7,86 | [22 empty] | Цена=16872/1,2/7,86
|  | Заготовительно-складские расходы МАТ=1,02 | [18 empty] | Заготовительно-складские расходы МАТ=1,02
18 | ТЦ_102_64_1614001791_08.07.2022_02 | Траверса ТК-1х16 485,39/1,2/7,86 |  |  | 4: шт; 7: 1; 8: 51.46; 9: 1,02; 10: 52.49 |  |  | Траверса ТК-1х16 485,39/1,2/7,86
(Материалы)
|  | Цена=485,39/1,2/7,86 | [22 empty] | Цена=485,39/1,2/7,86
|  | Заготовительно-складские расходы МАТ=1,02 | [18 empty] | Заготовительно-складские расходы МАТ=1,02
19 | ТЦ_102_64_7802629205_08.07.2022_02 | Заземляющий проводник ЗП1М 504/1,2/7,86 |  |  | 4: шт; 7: 1; 8: 53.44; 9: 1,02; 10: 54.51 |  |  | Заземляющий проводник ЗП1М 504/1,2/7,86
(Материалы)
|  | Цена=504/1,2/7,86 | [22 empty] | Цена=504/1,2/7,86
|  | Заготовительно-складские расходы МАТ=1,02 | [18 empty] | Заготовительно-складские расходы МАТ=1,02
20 | ТЦ_102_64_7802629205_08.07.2022_02 | Зажим РА-1500 432/1,2/7,86 |  |  | 4: шт; 7: 2; 8: 45.8; 9: 1,02; 10: 93.43 |  |  | Зажим РА-1500 432/1,2/7,86
(Материалы)
|  | Цена=432/1,2/7,86 | [22 empty] | Цена=432/1,2/7,86
|  | Заготовительно-складские расходы МАТ=1,02 | [18 empty] | Заготовительно-складские расходы МАТ=1,02
21 | ТЦ_102_64_7802629205_08.07.2022_02 | Зажим ЗПВ (N-70) 216/1,2/7,86 |  |  | 4: шт; 7: 1; 8: 22.9; 9: 1,02; 10: 23.36 |  |  | Зажим ЗПВ (N-70) 216/1,2/7,86
(Материалы)
|  | Цена=216/1,2/7,86 | [22 empty] | Цена=216/1,2/7,86
|  | Заготовительно-складские расходы МАТ=1,02 | [18 empty] | Заготовительно-складские расходы МАТ=1,02
22 | ТЦ_102_64_7802629205_08.07.2022_02 | Зажим ПС-1-1 94,56/1,2/7,86 |  |  | 4: шт; 7: 1; 8: 10.03; 9: 1,02; 10: 10.23 |  |  | Зажим ПС-1-1 94,56/1,2/7,86
(Материалы)
|  | Цена=94,56/1,2/7,86 | [22 empty] | Цена=94,56/1,2/7,86
|  | Заготовительно-складские расходы МАТ=1,02 | [18 empty] | Заготовительно-складские расходы МАТ=1,02
23 | ТЦ_102_64_7802629205_08.07.2022_02 | Кабельный ремешок KR-1 12/1,2/7,86 |  |  | 4: шт; 7: 1; 8: 1.27; 9: 1,02; 10: 1.3 |  |  | Кабельный ремешок KR-1 12/1,2/7,86
(Материалы)
|  | Цена=12/1,2/7,86 | [22 empty] | Цена=12/1,2/7,86
|  | Заготовительно-складские расходы МАТ=1,02 | [18 empty] | Заготовительно-складские расходы МАТ=1,02
24 | ТЦ_102_64_5263121290_08.07.2022_02 | Сталь круглая d 10 мм 100,80/1,2/7,86 |  |  | 4: кг; 7: 5,8615; 8: 10.69; 9: 1,02; 10: 63.91 |  |  | Сталь круглая d 10 мм 100,80/1,2/7,86
(Материалы)
|  | Объем=9,5*0,617 | [23 empty] | Объем=9,5*0,617
|  | Цена=100,80/1,2/7,86 | [22 empty] | Цена=100,80/1,2/7,86
|  | Заготовительно-складские расходы МАТ=1,02 | [18 empty] | Заготовительно-складские расходы МАТ=1,02
25 | ТЦ_102_64_5263121290_08.07.2022_02 | Сталь круглая d 18 мм 96,00/1,2/7,86 |  |  | 4: кг; 7: 6; 8: 10.18; 9: 1,02; 10: 62.3 |  |  | Сталь круглая d 18 мм 96,00/1,2/7,86
(Материалы)
|  | Объем=3*2 | [23 empty] | Объем=3*2
|  | Цена=96,00/1,2/7,86 | [22 empty] | Цена=96,00/1,2/7,86
|  | Заготовительно-складские расходы МАТ=1,02 | [18 empty] | Заготовительно-складские расходы МАТ=1,02
|  | Итоги по разделу 2 Материалы не ученные ценником : | [19 empty] | Итоги по разделу 2 Материалы не ученные ценником :
|  | Итого прямые затраты (справочно) |  |  | 10: 3896.37 | [9 empty] | Итого прямые затраты (справочно)
|  | в том числе: | [20 empty] | в том числе:
|  | Материалы |  |  | 10: 3896.37 | [9 empty] | Материалы
|  | Строительные работы |  |  | 10: 3896.37 | [9 empty] | Строительные работы
|  | в том числе: | [20 empty] | в том числе:
|  | материалы |  |  | 10: 3896.37 | [9 empty] | материалы
|  | Итого по разделу 2 Материалы не ученные ценником |  |  | 10: 3896.37 | [10 empty] | Итого по разделу 2 Материалы не ученные ценником
Раздел 3. Оборудование | [14 empty] | Раздел 3. Оборудование
26 О | ТЦ_102_64_7705307770_08.07.2022_02 | Счетчик Рим489.26 28215/1,2/6,16 |  |  | 4: шт; 7: 1; 8: 3816.96; 9: 1,012; 10: 3862.76 |  |  | Счетчик Рим489.26 28215/1,2/6,16
(Оборудование)
|  | Цена=28215/1,2/6,16 | [22 empty] | Цена=28215/1,2/6,16
|  | Заготовительно-складские расходы ПЗ=1,012 | [18 empty] | Заготовительно-складские расходы ПЗ=1,012
|  | Итоги по разделу 3 Оборудование : | [19 empty] | Итоги по разделу 3 Оборудование :
|  | Оборудование |  |  | 10: 3862.76 | [9 empty] | Оборудование
|  | Итого по разделу 3 Оборудование |  |  | 10: 3862.76 | [10 empty] | Итого по разделу 3 Оборудование
|  | Итоги по смете: | [24 empty] | Итоги по смете:
|  | Итого прямые затраты (справочно) |  |  | 10: 4426.02 | [14 empty] | Итого прямые затраты (справочно)
|  | в том числе: | [25 empty] | в том числе:
|  | Оплата труда рабочих |  |  | 10: 124.57 | [14 empty] | Оплата труда рабочих
|  | Эксплуатация машин |  |  | 10: 300.72 | [14 empty] | Эксплуатация машин
|  | в том числе оплата труда машинистов (Отм) |  |  | 10: 35.2 | [14 empty] | в том числе оплата труда машинистов (Отм)
|  | Материалы |  |  | 10: 4000.73 | [14 empty] | Материалы
|  | Строительные работы |  |  | 10: 4514.84 | [14 empty] | Строительные работы
|  | в том числе: | [25 empty] | в том числе:
|  | оплата труда |  |  | 10: 88.9 | [14 empty] | оплата труда
|  | эксплуатация машин и механизмов |  |  | 10: 279.37 | [14 empty] | эксплуатация машин и механизмов
|  | в том числе оплата труда машинистов (ОТм) |  |  | 10: 32.61 | [14 empty] | в том числе оплата труда машинистов (ОТм)
|  | материалы |  |  | 10: 3948.5 | [14 empty] | материалы
|  | накладные расходы |  |  | 10: 125.16 | [14 empty] | накладные расходы
|  | сметная прибыль |  |  | 10: 72.91 | [14 empty] | сметная прибыль
|  | Монтажные работы |  |  | 10: 165.87 | [14 empty] | Монтажные работы
|  | в том числе: | [25 empty] | в том числе:
|  | оплата труда |  |  | 10: 35.67 | [14 empty] | оплата труда
|  | эксплуатация машин и механизмов |  |  | 10: 21.35 | [14 empty] | эксплуатация машин и механизмов
|  | в том числе оплата труда машинистов (ОТм) |  |  | 10: 2.59 | [14 empty] | в том числе оплата труда машинистов (ОТм)
|  | материалы |  |  | 10: 52.23 | [14 empty] | материалы
|  | накладные расходы |  |  | 10: 37.11 | [14 empty] | накладные расходы
|  | сметная прибыль |  |  | 10: 19.51 | [14 empty] | сметная прибыль
|  | Оборудование |  |  | 10: 3862.76 | [14 empty] | Оборудование
|  | Итого ФОТ (справочно) |  |  | 10: 159.77 | [14 empty] | Итого ФОТ (справочно)
|  | Итого накладные расходы (справочно) |  |  | 10: 162.27 | [14 empty] | Итого накладные расходы (справочно)
|  | Итого сметная прибыль (справочно) |  |  | 10: 92.42 | [14 empty] | Итого сметная прибыль (справочно)
|  | ВСЕГО по смете |  |  | 10: 8543.47 | [15 empty] | ВСЕГО по смете
Составил: Ведущий специалист ОКС Северного ПО филиала
| ПАО "Россети Волга"-"Саратовские РС" |  |  |  | 8: А.В Смагин
Проверил: Ведущий специалист ОКС Северного ПО филиала
| ПАО "Россети Волга"-"Саратовские РС" |  |  |  | 8: А.В Смагин
Согласован: Директор Северного ПО филиала
| ПАО "Россети Волга"-"Саратовские РС" |  |  |  | 8: Н.Н Волков
Согласован: Начальник отдела организации строительства
| УКС филиала "Саратовские распределительные сети" ПАО "Россети Волга" |  |  |  | 8: Д.Д Майофис

## ЛС 3 ВЛ 0,4
Приложение №1.3.3 к техническому заданию к договору № от " "____________2022 г.
Утверждено приказом № 421 от 4 августа 2020 г. Минстроя РФ
СОГЛАСОВАНО: | [9 empty] | УТВЕРЖДАЮ:
"_____" ________________ 2021 года | [12 empty] | "_____" ________________ 2021 года
Наименование редакции сметных нормативов
Наименование программного продукта |  |  | "ГРАНД-Смета 2021"
Строительство ВЛ-10 кВ, ТП, ВЛ-0,4 кВ в Перелюбском районе от опоры № 2-12/82 ВЛ-1002 ПС 110 кВ Грачев Куст (монтаж провода, опор, установка КТП), дог. ТП № 2266-004267 от 01.08.2022г., ИП Алишанин А.Н.
(наименование стройки)
(наименование объекта капитального строительства)
ЛОКАЛЬНЫЙ СМЕТНЫЙ РАСЧЕТ (СМЕТА) № 3
Перевозка материалов | [13 empty] | 3 Смета на перевозку
(наименование конструктивного решения)
Составлен | базисно-индексным | методом
Основание
(проектная и (или) иная техническая документация)
Составлен(а) в текущем (базисном) уровне цен
Сметная стоимость |  | 0 | (0,09) | тыс.руб.
в том числе:
| строительных работ | 0 | (0,09) | тыс.руб. |  | Средства на оплату труда рабочих |  |  |  |  | 0 | (0) | тыс.руб.
| монтажных работ | 0 | (0) | тыс.руб. |  | Нормативные затраты труда рабочих | [6 empty] | чел.час.
| оборудования | 0 | (0) | тыс.руб. |  | Нормативные затраты труда машинистов | [6 empty] | чел.час.
| прочих затрат | 0 | (0) | тыс.руб. |  | Расчетный измеритель конструктивного решения
№ п/п | Обоснование | Наименование работ и затрат |  |  | Единица измерения | Количество |  |  | Сметная стоимость в базисном уровне цен (в текущем уровне цен (гр. 8) для ресурсов, отсутствующих в СНБ), руб. |  |  | Индексы | Сметная стоимость в текущем уровне цен, руб.
[6 empty] | на единицу | коэффициенты | всего с учетом коэффициентов | на единицу | коэффициенты | всего
1 | 2 | 3 |  |  | 4 | 5 | 6 | 7 | 8 | 9 | 10 | 11 | 12
Раздел 1. Материалы | [14 empty] | Раздел 1. Материалы
1 | ФССЦпг-01-01-01-003 | Погрузочные работы при автомобильных перевозках: изделий из сборного железобетона, бетона, керамзитобетона массой до 3 т |  |  | 4: 1 т груза; 7: 1,175; 8: 10.71; 10: 12.58 |  |  | Погрузочные работы при автомобильных перевозках: изделий из сборного железобетона, бетона, керамзитобетона массой до 3 т
(Погрузо-разгрузочные работы)
2 | ФССЦпг-01-01-01-022 | Погрузочные работы при автомобильных перевозках: материалов, перевозимых в ящиках |  |  | 4: 1 т груза; 7: 0,033; 8: 22.55; 10: 0.74 |  |  | Погрузочные работы при автомобильных перевозках: материалов, перевозимых в ящиках
(Погрузо-разгрузочные работы)
3 | ФССЦпг-01-01-02-003 | Разгрузочные работы при автомобильных перевозках: изделий из сборного железобетона, бетона, керамзитобетона массой до 3 т |  |  | 4: 1 т груза; 7: 1,175; 8: 10.71; 10: 12.58 |  |  | Разгрузочные работы при автомобильных перевозках: изделий из сборного железобетона, бетона, керамзитобетона массой до 3 т
(Погрузо-разгрузочные работы)
4 | ФССЦпг-01-01-02-022 | Разгрузочные работы при автомобильных перевозках: материалов, перевозимых в ящиках |  |  | 4: 1 т груза; 7: 0,033; 8: 22.55; 10: 0.74 |  |  | Разгрузочные работы при автомобильных перевозках: материалов, перевозимых в ящиках
(Погрузо-разгрузочные работы)
5 | ФССЦпг-03-02-01-058 | Перевозка грузов автомобилями бортовыми грузоподъемностью до 5 т на расстояние: I класс груза до 58 км |  |  | 4: 1 т груза; 7: 1,208; 8: 51.26; 10: 61.92 |  |  | Перевозка грузов автомобилями бортовыми грузоподъемностью до 5 т на расстояние: I класс груза до 58 км
(Перевозка грузов автотранспортом)
|  | Объем=1,175+0,033 | [14 empty] | Объем=1,175+0,033
|  | Итоги по смете: | [15 empty] | Итоги по смете:
|  | Итого прямые затраты (справочно) |  |  | 10: 88.56 | [5 empty] | Итого прямые затраты (справочно)
|  | в том числе: | [16 empty] | в том числе:
|  | Материалы |  |  | 10: 88.56 | [5 empty] | Материалы
|  | Строительные работы |  |  | 10: 88.56 | [5 empty] | Строительные работы
|  | в том числе: | [16 empty] | в том числе:
|  | материалы |  |  | 10: 88.56 | [5 empty] | материалы
|  | ВСЕГО по смете |  |  | 10: 88.56 | [6 empty] | ВСЕГО по смете
Составил: Ведущий специалист ОКС Северного ПО филиала
| ПАО "Россети Волга"-"Саратовские РС" |  |  |  | 8: А.В Смагин
Проверил: Ведущий специалист ОКС Северного ПО филиала
| ПАО "Россети Волга"-"Саратовские РС" |  |  |  | 8: А.В Смагин
Согласован: Директор Северного ПО филиала
| ПАО "Россети Волга"-"Саратовские РС" |  |  |  | 8: Н.Н Волков
Согласован: Начальник отдела организации строительства
| УКС филиала "Саратовские распределительные сети" ПАО "Россети Волга" |  |  |  | 8: Д.Д Майофис
Note on B75: Хвост::______________ <подпись 360 значение>

## ЛС 4 ВЛ 0,4
Приложение №1.3.4 к техническому заданию к договору № от " "____________2022 г.
Утверждено приказом № 421 от 4 августа 2020 г. Минстроя РФ
СОГЛАСОВАНО: | [9 empty] | УТВЕРЖДАЮ:
"_____" ________________ 2021 года | [12 empty] | "_____" ________________ 2021 года
Наименование редакции сметных нормативов
Наименование программного продукта |  |  | "ГРАНД-Смета 2021"
Строительство ВЛ-10 кВ, ТП, ВЛ-0,4 кВ в Перелюбском районе от опоры № 2-12/82 ВЛ-1002 ПС 110 кВ Грачев Куст (монтаж провода, опор, установка КТП), дог. ТП № 2266-004267 от 01.08.2022г., ИП Алишанин А.Н.
(наименование стройки)
(наименование объекта капитального строительства)
ЛОКАЛЬНЫЙ СМЕТНЫЙ РАСЧЕТ (СМЕТА) № 4
Пусконаладочные работы | [13 empty] | 4 ПНР
(наименование конструктивного решения)
Составлен | базисно-индексным | методом
Основание
(проектная и (или) иная техническая документация)
Составлен(а) в текущем (базисном) уровне цен
Сметная стоимость |  | 0 | (0,1) | тыс.руб.
в том числе:
| строительных работ | 0 | (0) | тыс.руб. |  | Средства на оплату труда рабочих |  |  |  |  | 0 | (0,05) | тыс.руб.
| монтажных работ | 0 | (0) | тыс.руб. |  | Нормативные затраты труда рабочих | [5 empty] | 4.82 | чел.час.
| оборудования | 0 | (0) | тыс.руб. |  | Нормативные затраты труда машинистов | [6 empty] | чел.час.
| прочих затрат | 0 | (0,1) | тыс.руб. |  | Расчетный измеритель конструктивного решения
№ п/п | Обоснование | Наименование работ и затрат |  |  | Единица измерения | Количество |  |  | Сметная стоимость в базисном уровне цен (в текущем уровне цен (гр. 8) для ресурсов, отсутствующих в СНБ), руб. |  |  | Индексы | Сметная стоимость в текущем уровне цен, руб.
[6 empty] | на единицу | коэффициенты | всего с учетом коэффициентов | на единицу | коэффициенты | всего
1 | 2 | 3 |  |  | 4 | 5 | 6 | 7 | 8 | 9 | 10 | 11 | 12
Раздел 1. Новый Раздел | [14 empty] | Раздел 1. Новый Раздел
1 | ФЕРп01-11-028-01 | Измерение сопротивления изоляции мегаомметром: кабельных и других линий напряжением до 1 кВ, предназначенных для передачи электроэнергии к распределительным устройствам, щитам, шкафам, коммутационным аппаратам и электропотребителям | [13 empty] | Измерение сопротивления изоляции мегаомметром: кабельных и других линий напряжением до 1 кВ, предназначенных для передачи электроэнергии к распределительным устройствам, щитам, шкафам, коммутационным аппаратам и электропотребителям | bar: 4; 7
|  | Пусконаладочные работы: 'вхолостую' ПЗ=0,8 (ОЗП=0,8; ЭМ=0,8; ЗПМ=0,8; МАТ=0,8) | [14 empty] | Пусконаладочные работы: 'вхолостую' ПЗ=0,8 (ОЗП=0,8; ЭМ=0,8; ЗПМ=0,8; МАТ=0,8)
| 1 | ОТ |  |  | 8: 4.1; 9: 0,8; 10: 3.28 |  |  |  |  | ОТ
|  | ЗТ |  |  | 4: чел.-ч; 5: 0,32; 7: 0,32 | [5 empty] | ЗТ
|  | Итого по расценке |  |  | 8: 4.1; 10: 3.28 | [6 empty] | Итого по расценке
|  | ФОТ |  |  | 10: 3.28 | [5 empty] | ФОТ
| Приказ Минстроя России № 812/пр от 21.12.2020 Прил. п.83 | НР Пусконаладочные работы: 'вхолостую' - 80%, 'под нагрузкой' - 20% |  |  | 4: %; 5: 74; 7: 74; 10: 2.43 | [5 empty] | НР Пусконаладочные работы: 'вхолостую' - 80%, 'под нагрузкой' - 20%
| Приказ Минстроя России № 774/пр от 11.12.2020 Прил. п.83 | СП Пусконаладочные работы: 'вхолостую' - 80%, 'под нагрузкой' - 20% |  |  | 4: %; 5: 36; 7: 36; 10: 1.18 | [5 empty] | СП Пусконаладочные работы: 'вхолостую' - 80%, 'под нагрузкой' - 20%
|  | Всего по позиции |  |  | 10: 6.89 | [7 empty] | Всего по позиции
2 | ФЕРп01-11-010-01 | Измерение сопротивления растеканию тока: заземлителя |  |  | 4: измерение; 7: 1 |  |  | Измерение сопротивления растеканию тока: заземлителя
|  | Пусконаладочные работы: 'вхолостую' ПЗ=0,8 (ОЗП=0,8; ЭМ=0,8; ЗПМ=0,8; МАТ=0,8) | [14 empty] | Пусконаладочные работы: 'вхолостую' ПЗ=0,8 (ОЗП=0,8; ЭМ=0,8; ЗПМ=0,8; МАТ=0,8)
| 1 | ОТ |  |  | 8: 12.81; 9: 0,8; 10: 10.25 |  |  |  |  | ОТ
|  | ЗТ |  |  | 4: чел.-ч; 5: 1; 7: 1 | [5 empty] | ЗТ
|  | Итого по расценке |  |  | 8: 12.81; 10: 10.25 | [6 empty] | Итого по расценке
|  | ФОТ |  |  | 10: 10.25 | [5 empty] | ФОТ
| Приказ Минстроя России № 812/пр от 21.12.2020 Прил. п.83 | НР Пусконаладочные работы: 'вхолостую' - 80%, 'под нагрузкой' - 20% |  |  | 4: %; 5: 74; 7: 74; 10: 7.59 | [5 empty] | НР Пусконаладочные работы: 'вхолостую' - 80%, 'под нагрузкой' - 20%
| Приказ Минстроя России № 774/пр от 11.12.2020 Прил. п.83 | СП Пусконаладочные работы: 'вхолостую' - 80%, 'под нагрузкой' - 20% |  |  | 4: %; 5: 36; 7: 36; 10: 3.69 | [5 empty] | СП Пусконаладочные работы: 'вхолостую' - 80%, 'под нагрузкой' - 20%
|  | Всего по позиции |  |  | 10: 21.53 | [7 empty] | Всего по позиции
3 | ФЕРп01-11-011-01 | Проверка наличия цепи между заземлителями и заземленными элементами |  |  | 4: 100 измерений; 7: 0,02 |  |  | Проверка наличия цепи между заземлителями и заземленными элементами
|  | Объем=1*2/100 | [19 empty] | Объем=1*2/100
|  | Пусконаладочные работы: 'вхолостую' ПЗ=0,8 (ОЗП=0,8; ЭМ=0,8; ЗПМ=0,8; МАТ=0,8) | [14 empty] | Пусконаладочные работы: 'вхолостую' ПЗ=0,8 (ОЗП=0,8; ЭМ=0,8; ЗПМ=0,8; МАТ=0,8)
| 1 | ОТ |  |  | 8: 165.95; 9: 0,8; 10: 2.66 |  |  |  |  | ОТ
|  | ЗТ |  |  | 4: чел.-ч; 5: 12,96; 7: 0,2592 | [5 empty] | ЗТ
|  | Итого по расценке |  |  | 8: 165.95; 10: 2.66 | [6 empty] | Итого по расценке
|  | ФОТ |  |  | 10: 2.66 | [5 empty] | ФОТ
| Приказ Минстроя России № 812/пр от 21.12.2020 Прил. п.83 | НР Пусконаладочные работы: 'вхолостую' - 80%, 'под нагрузкой' - 20% |  |  | 4: %; 5: 74; 7: 74; 10: 1.97 | [5 empty] | НР Пусконаладочные работы: 'вхолостую' - 80%, 'под нагрузкой' - 20%
| Приказ Минстроя России № 774/пр от 11.12.2020 Прил. п.83 | СП Пусконаладочные работы: 'вхолостую' - 80%, 'под нагрузкой' - 20% |  |  | 4: %; 5: 36; 7: 36; 10: 0.96 | [5 empty] | СП Пусконаладочные работы: 'вхолостую' - 80%, 'под нагрузкой' - 20%
|  | Всего по позиции |  |  | 10: 5.59 | [7 empty] | Всего по позиции
4 | ФЕРп01-11-012-01 | Определение удельного сопротивления грунта |  |  | 4: измерение; 7: 1 |  |  | Определение удельного сопротивления грунта
|  | Пусконаладочные работы: 'вхолостую' ПЗ=0,8 (ОЗП=0,8; ЭМ=0,8; ЗПМ=0,8; МАТ=0,8) | [14 empty] | Пусконаладочные работы: 'вхолостую' ПЗ=0,8 (ОЗП=0,8; ЭМ=0,8; ЗПМ=0,8; МАТ=0,8)
| 1 | ОТ |  |  | 8: 41.49; 9: 0,8; 10: 33.19 |  |  |  |  | ОТ
|  | ЗТ |  |  | 4: чел.-ч; 5: 3,24; 7: 3,24 | [5 empty] | ЗТ
|  | Итого по расценке |  |  | 8: 41.49; 10: 33.19 | [6 empty] | Итого по расценке
|  | ФОТ |  |  | 10: 33.19 | [5 empty] | ФОТ
| Приказ Минстроя России № 812/пр от 21.12.2020 Прил. п.83 | НР Пусконаладочные работы: 'вхолостую' - 80%, 'под нагрузкой' - 20% |  |  | 4: %; 5: 74; 7: 74; 10: 24.56 | [5 empty] | НР Пусконаладочные работы: 'вхолостую' - 80%, 'под нагрузкой' - 20%
| Приказ Минстроя России № 774/пр от 11.12.2020 Прил. п.83 | СП Пусконаладочные работы: 'вхолостую' - 80%, 'под нагрузкой' - 20% |  |  | 4: %; 5: 36; 7: 36; 10: 11.95 | [5 empty] | СП Пусконаладочные работы: 'вхолостую' - 80%, 'под нагрузкой' - 20%
|  | Всего по позиции |  |  | 10: 69.7 | [7 empty] | Всего по позиции
|  | Итоги по смете: | [20 empty] | Итоги по смете:
|  | Итого прямые затраты (справочно) |  |  | 10: 49.38 | [10 empty] | Итого прямые затраты (справочно)
|  | в том числе: | [21 empty] | в том числе:
|  | Оплата труда рабочих |  |  | 10: 49.38 | [10 empty] | Оплата труда рабочих
|  | Прочие затраты |  |  | 10: 103.71 | [10 empty] | Прочие затраты
|  | Пусконаладочные работы |  |  | 10: 103.71 | [10 empty] | Пусконаладочные работы
|  | в том числе: | [21 empty] | в том числе:
|  | оплата труда |  |  | 10: 49.38 | [10 empty] | оплата труда
|  | накладные расходы |  |  | 10: 36.55 | [10 empty] | накладные расходы
|  | сметная прибыль |  |  | 10: 17.78 | [10 empty] | сметная прибыль
|  | Итого ФОТ (справочно) |  |  | 10: 49.38 | [10 empty] | Итого ФОТ (справочно)
|  | Итого накладные расходы (справочно) |  |  | 10: 36.55 | [10 empty] | Итого накладные расходы (справочно)
|  | Итого сметная прибыль (справочно) |  |  | 10: 17.78 | [10 empty] | Итого сметная прибыль (справочно)
|  | ВСЕГО по смете |  |  | 10: 103.71 | [11 empty] | ВСЕГО по смете
Составил: Ведущий специалист ОКС Северного ПО филиала
| ПАО "Россети Волга"-"Саратовские РС" |  |  |  | 8: А.В Смагин
Проверил: Ведущий специалист ОКС Северного ПО филиала
| ПАО "Россети Волга"-"Саратовские РС" |  |  |  | 8: А.В Смагин
Согласован: Директор Северного ПО филиала
| ПАО "Россети Волга"-"Саратовские РС" |  |  |  | 8: Н.Н Волков
Согласован: Начальник отдела организации строительства
| УКС филиала "Саратовские распределительные сети" ПАО "Россети Волга" |  |  |  | 8: Д.Д Майофис
Note on B107: Хвост::______________ <подпись 360 значение>