## УНЦкИПР (hidden)
Введено Р-МРСК-17-2529.01-19
Приложение 2
(к п. 11.3)
(обязательное)
Укрупненный расчет стоимости
«Вынос участка шести КЛ-10кВ Л Ст-13, Ст-21 от ПС Степная до РП-66, перекладка КЛ-10кВ Л Ст-43 от опоры №13 до ТП-776 для нужд Оренбургского ПО филиала ПАО «Россети Волга»» - «Оренбургэнерго» (Заявитель Сельскохозяйственный перерабатывающий снабженческо-сбытовой потребительский кооператив "Красногорский" соглашение о компенсации №2230-002122 от 25.04.2022г.)
№ п/п | Номера расчетов | Наименование | СМР, оборудование, ПНР | Проектные и изыскательские работы | Прочие работы* | Итого: тыс. руб
1 | Таблица 5 УНЦ | СМР КЛ-10 кВ (АПвПуГ 1х240/50 протяженностью 6х210м (2х210м не учитывая одножильный кабель) в траншее) (в ценах 4 кв.17г.) | 0 | 0 | 0 | 0
1 | Таблица 5 УНЦ | СМР КЛ-10 кВ (АПвПуГ 1х240/50 протяженностью 6х210м (2х210м не учитывая одножильный кабель) в траншее) (в ценах 4 кв.17г.) | 1849.0787 | 611 | 94.0813 | 2554.16
3 | Таблица 3 УНЦ | СМР+ПИР (КТП с ТМГ 2*250 кВА) (в ценах 4 кв.17г.) | 0 | 0 | 0 | 0
2 |  | Итого в ценах 4 кв. 17г. | 1849.0787 | 611 | 94.0813 | 2554.16
|  | Индекс изменения сметной стоимости на проектные работы в уровень цен 2022г.от цен 4кв.17г. |  | 1.3478
|  | Индексы-дефляторы к СМР от цен 4кв.2017г. в уровень цен 2022г. | 1.3478 |  | 1.3478
3 |  | Итого ПИР с индексом изменения стоимости: - в ценах 2022г. от цен 4 кв.2017г. c дефляторами |  | 823.5058 |  | 823.5058
4 |  | Итого СМР с индексом изменения стоимости: - в ценах 2022г. от цен 4 кв.2017г. c дефляторами | 2492.1882 |  | 126.8028 | 2618.9911
5 |  | Всего без НДС | 2492.1882 | 823.5058 | 126.8028 | 3442.4968
6 |  | НДС | 498.4376 | 164.7012 | 25.3606 | 688.4994
7 |  | Всего с НДС | 2990.6259 | 988.207 | 152.1634 | 4130.9962
Директор Оренбургского ПО |  |  |  | В.В. Шалдин
Составил: инженер ОПО |  |  |  | Л.А. Зависнова
Проверил: начальник ОКС |  |  |  | А.А. Красильников

## УНЦкИПР+ПИР (hidden)
Введено Р-МРСК-17-2529.01-19
Приложение 2
(к п. 11.3)
Укрупненный расчет стоимости
«Вынос участка шести КЛ-10кВ Л Ст-13, Ст-21 от ПС Степная до РП-66, перекладка КЛ-10кВ Л Ст-43 от опоры №13 до ТП-776 для нужд Оренбургского ПО филиала ПАО «Россети Волга»» - «Оренбургэнерго» (Заявитель Сельскохозяйственный перерабатывающий снабженческо-сбытовой потребительский кооператив "Красногорский" соглашение о компенсации №2230-002122 от 25.04.2022г.)
0
№ п/п | Номера расчетов | Наименование | СМР, оборудование, ПНР | Проектные и изыскательские работы | Прочие работы* | Итого: тыс. руб
1 | Таблица 5 УНЦ | СМР КЛ-0,4 (АВБбШв 4х240 протяж.650м, АВБбШв 4х120 протяж. 2х230м в траншее) (в ценах 4 кв.17г.) | 0 |  | 0 | 0
1 | Таблица 5 УНЦ | СМР КЛ-10 кВ (АПвПуГ 1х240/50 протяженностью 6х210м (2х210м не учитывая одножильный кабель) в траншее) (в ценах 4 кв.17г.) | 1849.0787 |  | 94.0813 | 1943.16
3 | Таблица 3 УНЦ | СМР+ПИР (КТП с ТМГ 2*250 кВА) (в ценах 4 кв.17г.) | 0 |  | 0 | 0
2 |  | Итого в ценах 4 кв. 17г. | 1849.0787 | 0 | 94.0813 | 1943.16
3 |  | Индексы-дефляторы к СМР от цен 4кв.2017г. в уровень цен 2022г. | 1.3478 |  | 1.3478
4 | сводная смета | Итого ПИР с индексом изменения стоимости: - в ценах 22г. С затратами заказчика 2,91% |  | #REF! |  | #REF!
5 |  | Итого СМР с индексом изменения стоимости: - в ценах 22г. от цен 4 кв.17г. c дефляторами 1,053*1,074*1,036*1,037*(1+1,037)/2 | 2492.1882 |  | 126.8028 | 2618.9911
6 |  | Всего без НДС | 2492.1882 | #REF! | 126.8028 | #REF!
7 |  | НДС | 498.4376 | #REF! | 25.3606 | #REF!
8 |  | Всего с НДС | 2990.6259 | #REF! | 152.1634 | #REF! | 2445.1903
Составил: инженер ОПО |  |  |  | Л.А. Зависнова
Проверил: начальник ОКС |  |  |  | А.А. Красильников

## т3 КТП 2х250 (hidden)
Форма 20. Результаты расчетов объемов финансовых потребностей, необходимых для строительства объектов электроэнергетики, выполненных в соответствии с укрупненными нормативами цены типовых технологических решений капитального строительства объектов электроэнергетики
Инвестиционная программа
полное наименование субъекта электроэнергетики
Год раскрытия информации:
Идентификатор инвестиционного проекта:
реквизиты решения органа исполнительной власти, утвердившего инвестиционную программу
Субъекты Российской Федерации, на территории которых реализуется инвестиционный проект: Оренбургская обл.
Таблица 3. Строительство КТП, РП 10(6) кВ
№ п/п | Наименование | План | [6 empty] | Предложение по корректировке утвержденного плана
|  | Наименование и реквизиты документа, согласно которому сформированы технические характеристики (параметры) инвестиционного проекта | [6 empty] | Наименование и реквизиты документа, согласно которому сформированы технические характеристики (параметры) инвестиционного проекта приказ
|  | Технические характеристики (параметры) инвестиционного проекта |  |  |  | Объем финансовых потребностей на реализацию инвестиционного проекта |  |  | Технические характеристики (параметры) инвестиционного проекта |  |  |  | Объем финансовых потребностей на реализацию инвестиционного проекта
|  | Напряжение, кВ | Технические характеристики | Количество | Единицы измерения | Номер расценки | Укрупненный норматив цены, тыс рублей (без НДС) | Величина затрат, тыс рублей (без НДС) | Напряжение, кВ | Технические характеристики | Количество | Единицы измерения | Номер расценки | Укрупненный норматив цены, тыс рублей (без НДС) | Величина затрат, тыс рублей (без НДС) | рег.к. | без содержания Заказчика | стр.конт+содержания Заказчика
1 | 2 | 3 | 4 | 5 | 6 | 7 | 8 | 9 | 10 | 11 | 12 | 13 | 14 | 15 | 16
1 | УНЦ КТП киоскового типа 6-20 кВ | - | - | - | - | - | - | - | 6-20 | 250 кВА с 2 трансформаторами | 1 | 1 ед. | Э1-06-2 | 2728 | 2728 |  | 2595.3201 | 132.6799
2 | Затраты на проектно-изыскательские работы для отдельных элементов электрических сетей | - | - | - | - | - | - | - | 10 | от 0,6 до 1,09 | 1 | 1 объект | П6-05 | 70 | 70
| Итого объем финансовых потребностей, тыс рублей (без НДС) | [6 empty] | - | [6 empty] | 2798 |  | 2595.3201 | 132.6799

## т5 (КЛ-0,4кВ) (hidden)
Приложение № __
к приказу Минэнерго России
от «__» _____ 2016 г. №___
Форма 20. Результаты расчетов объемов финансовых потребностей, необходимых для строительства объектов электроэнергетики, выполненных в соответствии с укрупненными нормативами цены типовых технологических решений капитального строительства объектов электроэнергетики
Инвестиционная программа
полное наименование субъекта электроэнергетики
Год раскрытия информации:
«Вынос участка шести КЛ-10кВ Л Ст-13, Ст-21 от ПС Степная до РП-66, перекладка КЛ-10кВ Л Ст-43 от опоры №13 до ТП-776 для нужд Оренбургского ПО филиала ПАО «Россети Волга»» - «Оренбургэнерго» (Заявитель Сельскохозяйственный перерабатывающий снабженческо-сбытовой потребительский кооператив "Красногорский" соглашение о компенсации №2230-002122 от 25.04.2022г.)
Идентификатор инвестиционного проекта:
реквизиты решения органа исполнительной власти, утвердившего инвестиционную программу
Субъекты Российской Федерации, на территории которых реализуется инвестиционный проект: Оренбургская обл.
Таблица 5. Строительство (реконструкция) КЛ 0,4-500 кВ,выполнения специального перехода кабельной линии методом ГНБ
№ п/п | Наименование | План | [6 empty] | Предложение по корректировке утвержденного плана
|  | Наименование и реквизиты документа, согласно которому сформированы технические характеристики (параметры) инвестиционного проекта | [6 empty] | Наименование и реквизиты документа, согласно которому сформированы технические характеристики (параметры) инвестиционного проекта приказ
|  | Технические характеристики (параметры) инвестиционного проекта |  |  |  | Объем финансовых потребностей на реализацию инвестиционного проекта |  |  | Технические характеристики (параметры) инвестиционного проекта |  |  |  | Объем финансовых потребностей на реализацию инвестиционного проекта
|  | Напряжение, кВ | Технические характеристики | Количество | Единицы измерения | Номер расценки | Укрупненный норматив цены, тыс рублей (без НДС) | Величина затрат, тыс рублей (без НДС) | Напряжение, кВ | Технические характеристики | Количество | Единицы измерения | Номер расценки | Укрупненный норматив цены, тыс рублей (без НДС) | Величина затрат, тыс рублей (без НДС) | рег.к. | без содержания Заказчика | затраты на содержание Заказчика и стройконтроль
1 | 2 | 3 | 4 | 5 | 6 | 7 | 8 | 9 | 10 | 11 | 12 | 13 | 14 | 15 | 16
1 | УНЦ выполнения специального перехода кабельной линии методом ГНБ | - | - | - | - | - | - | - | 0,4-10 | диаметр трубы 90-140мм, 4 трубы (прим. для 7 труб) |  | 1 км | Н1-05 | 41090 | 0 | 0.65 | 0 | 0
2 | УНЦ выполнения специального перехода кабельной линии методом ГНБ | - | - | - | - | - | - | - | 0,4-10 | диаметр трубы 90-140мм, 3 трубы (прим. для 7 труб) |  | 1 км | Н1-04 | 23636 | 0 | 0.65 | 0 | 0
3 | УНЦ на восстановление дорожного покрытия при прокладке кабельной линии (для всех субъектов РФ) | - | - | - | - | - | - | - |  | Тротуар |  | 1 м2 | Б4-01 | 1.3 | 0 |  | 0 | 0
4 | УНЦ КЛ 0,4кВ - 2 цепи ИП Рязанцев | - | - | - | - | - | - | - | 0.4 | 4х95 мм2 (с алюминиевой жилой) - 2 цепи |  | 1 км | К3-06-1 | 539 | 0 |  | 0 | 0
5 | УНЦ КЛ 0,4кВ ООО Газтеплосервис | - | - | - | - | - | - | - | 0.4 | 4х35 мм2 (с алюминиевой жилой) 1 цепь |  | 1 км | К3-03-1 | 340 | 0 |  | 0 | 0
1 | УНЦ КЛ 0,4кВ - 2 цепи | - | - | - | - | - | - | - | 0.4 | 4х120 мм2 (с алюминиевой жилой) - 2 цепи | 0 | 1 км | К3-07-1 | 618 | 0 |  | 0 | 0
2 | УНЦ КЛ 0,4кВ | - | - | - | - | - | - | - | 0.4 | 4х240 мм2 (с алюминиевой жилой) | 0 | 1 км | К3-10 | 1116 | 0 |  | 0
3 | УНЦ на устройство траншеи КЛ и восстановление благоустройства по трассе | - | - | - | - | - | - | - | 0.4 | Траншея КЛ, 1 цепь, благоустройство по трассе без учета восстановления газонов | 0 | 1 км по трассе | Б2-01-1 | 496 | 0 |  | 0
7 | УНЦ КЛ 0,4кВ - 2 цепи ТД Автолайм | - | - | - | - | - | - | - | 0.4 | 4х50 мм2 (с алюминиевой жилой)- 2 цепи |  | 1 км | К3-04-1 | 398 | 0 |  | 0 | 0
8 | УНЦ КЛ 0,4кВ - 2 цепи ИП Ситникова | - | - | - | - | - | - | - | 0.4 | 4х240 мм2 (с алюминиевой жилой) - 2 цепи |  | 1 км | К3-10-1 | 1116 | 0 |  | 0 | 0
4 | УНЦ на устройство траншеи КЛ и восстановление благоустройства по трассе | - | - | - | - | - | - | - | 0.4 | Траншея КЛ, 2 цепи, благоустройство по трассе без учета восстановления газонов | 0 | 1 км по трассе | Б2-01-2 | 496 | 0 |  | 0 | 0
5 | Затраты на проектно-изыскательские работы по КЛ | [7 empty] | 0,4-20 | до 1 км | 0 | 1 км по трассе | П5-01 | 0 | 0
| Итого объем финансовых потребностей, тыс рублей (без НДС) | [6 empty] | - | [6 empty] | 0 |  | 0 | 0

## т5 (КЛ-10кВ) (hidden)
Приложение № __
к приказу Минэнерго России
от «__» _____ 2016 г. №___
Форма 20. Результаты расчетов объемов финансовых потребностей, необходимых для строительства объектов электроэнергетики, выполненных в соответствии с укрупненными нормативами цены типовых технологических решений капитального строительства объектов электроэнергетики
Инвестиционная программа
полное наименование субъекта электроэнергетики
Год раскрытия информации:
«Вынос участка шести КЛ-10кВ Л Ст-13, Ст-21 от ПС Степная до РП-66, перекладка КЛ-10кВ Л Ст-43 от опоры №13 до ТП-776 для нужд Оренбургского ПО филиала ПАО «Россети Волга»» - «Оренбургэнерго» (Заявитель Сельскохозяйственный перерабатывающий снабженческо-сбытовой потребительский кооператив "Красногорский" соглашение о компенсации №2230-002122 от 25.04.2022г.)
Идентификатор инвестиционного проекта:
реквизиты решения органа исполнительной власти, утвердившего инвестиционную программу
Субъекты Российской Федерации, на территории которых реализуется инвестиционный проект: Оренбургская обл.
Таблица 5. Строительство (реконструкция) КЛ 0,4-500 кВ,выполнения специального перехода кабельной линии методом ГНБ
№ п/п | Наименование | План | [6 empty] | Предложение по корректировке утвержденного плана
|  | Наименование и реквизиты документа, согласно которому сформированы технические характеристики (параметры) инвестиционного проекта | [6 empty] | Наименование и реквизиты документа, согласно которому сформированы технические характеристики (параметры) инвестиционного проекта приказ
|  | Технические характеристики (параметры) инвестиционного проекта |  |  |  | Объем финансовых потребностей на реализацию инвестиционного проекта |  |  | Технические характеристики (параметры) инвестиционного проекта |  |  |  | Объем финансовых потребностей на реализацию инвестиционного проекта
|  | Напряжение, кВ | Технические характеристики | Количество | Единицы измерения | Номер расценки | Укрупненный норматив цены, тыс рублей (без НДС) | Величина затрат, тыс рублей (без НДС) | Напряжение, кВ | Технические характеристики | Количество | Единицы измерения | Номер расценки | Укрупненный норматив цены, тыс рублей (без НДС) | Величина затрат, тыс рублей (без НДС) | рег.к. | без содержания Заказчика | затраты на содержание Заказчика и стройконтроль
1 | 2 | 3 | 4 | 5 | 6 | 7 | 8 | 9 | 10 | 11 | 12 | 13 | 14 | 15 | 16
1 | УНЦ выполнения специального перехода кабельной линии методом ГНБ | - | - | - | - | - | - | - | 0,4-10 | диаметр трубы 90-140мм, 2 трубы |  | 1 км | Н1-03 | 23088 | 0 |  | 0 | 0
2 | УНЦ на восстановление дорожного покрытия при прокладке кабельной линии (для всех субъектов РФ) | - | - | - | - | - | - | - |  | Тротуар |  | 1 м2 | Б4-01 | 1.3 | 0 |  | 0 | 0
3 | УНЦ КЛ 6-500 кВ (с алюминиевой жилой) -2 цепи | - | - | - | - | - | - | - | 6-10 | сечение жилы 185мм2 -2 цепи |  | 1 км | К1-01 | 4612 | 0 |  | 0 | 0
3 | УНЦ на устройство траншеи КЛ и восстановление благоустройства по трассе | - | - | - | - | - | - | - | 6-15 | Траншея КЛ, 2 цепи, благоустройство по трассе без учета восстановления газонов |  | 1 км по трассе | Б2-02-2 | 1428 | 0 |  | 0 | 0
4 | УНЦ ИИК | [7 empty] | 0.4 | Прибор учета трехфазный |  | 1 точка учета | А1-02 | 24 | 0 |  | 0 | 0
3 | Затраты на проектно-изыскательские работы по КЛ | [7 empty] | 0,4-20 | 10 |  | 1 км по трассе | П5-01 | 611 | 611
1 | УНЦ КЛ 6-500 кВ (с алюминиевой жилой) | - | - | - | - | - | - | - | 6 | сечение жилы 150 мм2 - 2 цепи |  | 1 км | К1-06-1 | 2136 | 0 |  | 0 | 0
2 | УНЦ на устройство траншеи КЛ и восстановление благоустройства по трассе | - | - | - | - | - | - | - | 6-15 | Траншея КЛ, 2 цепи, благоустройство по трассе без учета восстановления газонов |  | 1 км по трассе | Б2-02-2 | 1428 | 0 |  | 0 | 0
1 | УНЦ КЛ 6-500 кВ (с алюминиевой жилой) -2 цепи | - | - | - | - | - | - | - | 6-10 | сечение жилы 240мм2 -2 цепи | 0.42 | 1 км | К1-08 | 2944 | 1236.48 |  | 1176.3422 | 60.1378
2 | УНЦ КЛ 6-500 кВ (с алюминиевой жилой) | - | - | - | - | - | - | - | 6 | сечение жилы 150мм2 | 0.03 | 1 км | К1-06 | 2136 | 64.08 |  | 61.2192 | 2.8608
3 | УНЦ на устройство траншеи КЛ и восстановление благоустройства по трассе | [7 empty] | 6-15 | Траншея КЛ, 1 цепь, благоустройство по трассе без учета восстановления газонов | 0.03 | 1 км по трассе | Б2-02-2 | 1428 | 42.84 |  | 40.9274 | 1.9126
4 | УНЦ на устройство траншеи КЛ и восстановление благоустройства по трассе | - | - | - | - | - | - | - | 6-15 | Траншея КЛ, 2 цепи, благоустройство по трассе без учета восстановления газонов | 0.42 | 1 км по трассе | Б2-02-2 | 1428 | 599.76 |  | 570.5899 | 29.1701
5 | Затраты на проектно-изыскательские работы по КЛ | [7 empty] | 0,4-20 | до 1 км | 0.21 | 1 км по трассе | П5-01 | 611 | 611
6 | Итого объем финансовых потребностей, тыс рублей (без НДС) | [6 empty] | - | [6 empty] | 2554.16 |  | 1849.0787 | 94.0813

## т6 (hidden)
Таблица 6. Определение полной стоимости строительства электросетевых объектов с использованием укрупненных нормативов цен (в прогнозных ценах), тыс рублей
№ п/п | Наименование показателя | План | Предложение по корректировке утвержденного плана
№ п/п | Наименование показателя | План | Предложение по корректировке утвержденного плана
1 | Итого объем финансовых потребностей, определенный в соответствии с таблицами 1 - 5 в ценах, в которых рассчитаны укрупненные нормативы цены (без НДС) | - | 2554.16
2 | НДС (20%) | - | 510.832
3 | Итого объем финансовых потребностей ОФПУНЦd, определенный в текущих ценах в соответствии с таблицами 1 - 5 в ценах, в которых рассчитаны укрупненные нормативы цены (с НДС) 2) |  | 3064.992 | 2018/2017 | 2019/2018 | 2020/2019 | 2021/2020 | 2022/2021 | 2023/2022 | 2024/2023
4 | Объем финансовых потребностей ОФППРУНЦ (в прогнозных ценах с НДС) |  | #REF! | 105.3 | 106.8 | 105.6 | 105.4 | 105.1 | 104.9 | 104.7
5 | Фактический объем финансирования инвестиций по инвестиционному проекту Фd (с НДС) 2) | - | 0
6 | Объем финансовых потребностей DОФПУНЦd (с НДС) 2) | - | 3064.992
7 | Объем финансирования инвестиций по инвестиционному проекту ОФПРвсего (в прогнозных ценах с НДС), в том числе: | - | #REF!
7.1 | 2017г. | -
7.2 | 2018г. | -
7.3 | 2019г. | -
7.4 | 2020г. | -
7.5 | 2021г. | -
7.6 | 2022г. | - | #REF!
7.7 | 2023г.
7.8 | 2024г.
8 | Объем финансовых потребностей ОФППРУНЦ (в прогнозных ценах млн. руб. с НДС) | - | #REF!
9 | Дополнительный объем финансовых потребностей согласно Постановление Правительства Российской Федерации 1157 | - | 0
10 | Объем финансовых потребностей по объекту | - | #REF!

## ССР КЛ 10
УТВЕРЖДАЮ:
Генеральный директор
АО "Энергосервис Волги"
_______В. А. Решетников
[9 empty] | "___" | ___________2022 г.
СВОДНЫЙ СМЕТНЫЙ РАСЧЕТ СТОИМОСТИ СТРОИТЕЛЬСТВА № ССР-1
Вынос участка шести КЛ-10 кВ Л Ст-13, Ст-21 от ПС Степная до РП-66, перекладка КЛ-10 кВ Л Ст-43 от опоры №13 до ТП-776 для нужд Оренбургского По филиала ПАО "Россети Волга" -"Оренбургэнерго"
(наименование стройки)
Индексы перевода в текущий уровеннь цен 2022 г.
К 2 квартала 2022г.
СМР/ индексы на элементы затрат
|  |  | ОТ | 27.08
|  |  | ЭМ | 10.61
|  |  | М | 7.95
| Оборудование |  |  | 6.16
| ПНР, прочие |  |  | 12.21
| Вынос трассы в натуру(инженерно-геод. изыскания) |  |  | 4.96
№ пп | Обоснование | Наименование глав, объектов капитального строительства, работ и затрат | Сметная стоимость в базисном уровне цен 2000 г., руб. |  |  |  | Общая сметная стоимость в базисном уровне цен 2000 г. | Сметная стоимость в текущем уровне цен 2 квартала 2022г., руб |  |  |  | Общая сметная стоимость в текущем уровне цен 2 кв.2022г., руб
|  |  | строительных работ | монтажных работ | оборудования | прочих |  | строительных работ | монтажных работ | оборудования | прочих
1 | 2 | 3 | 4 | 5 | 6 | 7 | 8 | 9 | 10 | 11 | 12 | 13
Глава 1. Подготовка территории строительства
1 | ЛС-01-01 | Вынос трассы 2КЛ-10 кВ Л Ст 13, Л Ст-21 |  |  |  | 379.47 | 379.47 |  |  |  | 1882 | 1882
2 | ЛС-01-02 | Вынос трассы КЛ-10 Л Ст-43 |  |  |  | 52.64 | 52.64 |  |  |  | 261 | 261
|  | Итого по Главе 1 | 0 | 0 | 0 | 432.11 | 432.11 | 0 | 0 | 0 | 2143 | 2143
Глава 2. Основные объекты строительства
3 | ЛС-02-01 | Строительство 2КЛ-10 кВ Л Ст-13, Л Ст-21 (L=24 м) | 80931.03 | 10710.92 |  |  | 91641.95 | 653017 | 210473 |  |  | 863490
4 | ЛС-02-02 | Строительство КЛ-10 кВ Ст-43 (L=24 м) | 26379.33 | 1971.2 |  |  | 28350.53 | 213249 | 43623 |  |  | 256872
|  | Итого по Главе 2 | 107310.36 | 12682.12 | 0 | 0 | 119992.48 | 866266 | 254096 | 0 | 0 | 1120362
|  | Итого по Главам 1-2: | 107310.36 | 12682.12 | 0 | 432.11 | 120424.59 | 866266 | 254096 | 0 | 2143 | 1122505
Глава 9. Прочие работы и затраты
5 | ЛС-09-01 | Пусконаладочные работы 2КЛ-10 кВ Л Ст-13, Л-21 |  |  |  | 561.56 | 561.56 |  |  |  | 15206 | 15206
6 | ЛС-09-02 | Пусконаладочные работы КЛ-10 кВ Ст-43 |  |  |  | 187.19 | 187.19 |  |  |  | 5069 | 5069
|  | Итого по Главе 9 | 0 | 0 | 0 | 748.75 | 748.75 | 0 | 0 | 0 | 20275 | 20275
|  | Итого по Главам 1-9 | 107310.36 | 12682.12 |  | 1180.86 | 121173.34 | 866266 | 254096 |  | 22418 | 1142780
7 | Расчет | Производство работ в зимнее время 2,59% | 2779.3383 | 328.4669 |  | 30.5843 | 3138.3895 | 22436.2894 | 6581.0864 |  | 580.6262 | 29598.002
|  | Итого по Главам 1-9 с зимними | 110089.6983 | 13010.5869 |  | 1211.4443 | 124311.7295 | 888702.2894 | 260677.0864 |  | 22998.6262 | 1172378.002
8 |  | Итого с договорным коэффициентом к=0,9072544873 | 99879.3728 | 11803.9134 |  | 1099.0883 | 112782.3744 | 806279.1399 | 236500.4564 |  | 20865.6068 | 1063645.2031
Налоги и обязательные платежи
9 |  | Методика определения сметной стоимости строительства (Приказ Минстроя от 04.08.2020 г. №421\пр.) | 19975.87 | 2360.78 | 0 | 219.82 | 22556.47 | 161255.83 | 47300.09 | 0 | 4173.1214 | 212729.0406
|  | Всего по сводному сметному расчету стоимости строительства | 119855.2428 | 14164.6934 | 0 | 1318.9083 | 135338.8444 | 967534.9699 | 283800.5464 | 0 | 25038.7282 | 1276374.2438
| Составил: | Ведущий специалист |  |  |  |  | Л. Г. Лейба
| Проверил: | Главный инженер |  |  |  |  | В. Б. Минаев

## Свод к торгам ПИР (hidden)
УТВЕРЖДАЮ
Директор Оренбургского ПО
филиала ПАО "Россети Волга" -
"Оренбургэнерго"
_______________ В.В. Шалдин
"_____" _________________ 2022г.
СВОДНАЯ СМЕТА
(к стоимости лота по услугам)
на проектные и изыскательские работы
Наименование строительства
«Вынос участка шести КЛ-10кВ Л Ст-13, Ст-21 от ПС Степная до РП-66, перекладка КЛ-10кВ Л Ст-43 от опоры №13 до ТП-776 для нужд Оренбургского ПО филиала ПАО «Россети Волга»» - «Оренбургэнерго» (Заявитель Сельскохозяйственный перерабатывающий снабженческо-сбытовой потребительский кооператив "Красногорский" соглашение о компенсации №2230-002122 от 25.04.2022г.)
0
№ пп | Ссылка на № смет | Перечень выполняемых работ | Стоимость работ, руб.
1 | 2 | 3 | 4
КЛ-0,4кВ
1 | Смета №1.1 | Предпроектные работы КЛ 0,4 кВ | 0
2 | Смета №1.2 | Проектные работы КЛ 0,4 кВ | 0
3 | Смета №1.3 | Изыскательские работы КЛ 0,4 кВ | 0
4 | Смета №1.4 | Подготовка схемы расположения земельного участка на кадастровом плане территории КЛ 0,4 кВ | 0
5 | Смета №1.5 | Выполнение кадастровых работ по описанию границ охранных зон КЛ 0,4 кВ | 0
6 | Смета №1.6 | Внесение сведений о границах охранных зон в документы государственного кадастрового учета (в целом по объекту )
КЛ-10кВ
1 | Смета №2.1 | Предпроектные работы КЛ 10 кВ | #REF!
2 | Смета №2.2 | Проектные работы КЛ 10 кВ | #REF!
3 | Смета №2.3 | Изыскательские работы КЛ 10 кВ | #REF!
4 | Смета №2.4 | Подготовка схемы расположения земельного участка на кадастровом плане территории КЛ 10 кВ | #REF!
5 | Смета №2.5 | Выполнение кадастровых работ по описанию границ охранных зон КЛ 10 кВ | #REF!
КТП 2*250 кВА
11 | Смета №3.1 | Проектные работы КТП 6/0,4 кВ | 53999.4
12 | Смета №3.2 | Изыскательские работы КТП 6/0,4 кВ | 2509.84
13 | Смета №3.3 | Подготовка схемы расположения земельного участка на кадастровом плане территории КТП 6/0,4 кВ | 3803.45
14 | Смета №3.4 | Выполнение кадастровых работ по установлению и описанию границ охранных зон КТП 6/0,4 кВ | 5055.6 | контроль
КТП 6/0,4 кВ
12 | Смета №3.1 | Проектные работы КТП 6/0,4 кВ (2*630кВА) | #REF!
13 | Смета №3.2 | Изыскательские работы КТП 6/0,4 кВ | #REF!
14 | Смета №3.3 | Выполнение кадастровых работ по установлению и описанию границ охранных зон КТП 6/0,4 кВ | #REF!
|  | Итого в ценах 2022 г | #REF! | #REF!
|  | НДС 20% | #REF!
|  | Всего по сводной смете | #REF!
Составил: Инженер ОПО |  |  | Л.А. Зависнова
Проверил: Начальник ОКС ОПО |  |  | А.А. Красильников

## Предпроект KЛ 0,4 (hidden)
Приложение №1 к ТЗ на ПИР
#REF!
на предпроектные работы
Наименование предприятия, здания, сооружения, стадии проектирования, этапа, вида работ:
«Вынос участка шести КЛ-10кВ Л Ст-13, Ст-21 от ПС Степная до РП-66, перекладка КЛ-10кВ Л Ст-43 от опоры №13 до ТП-776 для нужд Оренбургского ПО филиала ПАО «Россети Волга»» - «Оренбургэнерго» (Заявитель Сельскохозяйственный перерабатывающий снабженческо-сбытовой потребительский кооператив "Красногорский" соглашение о компенсации №2230-002122 от 25.04.2022г.)
0
№ п/п | Характеристика предприятия, здания, сооружения или виды работ |  |  | Номер частей, глав, таблиц, процентов, параграфов и пунктов указаний к разделу Справочника базовых цен на проектные и изыскательские работы для строительства | Расчет стоимости | Стоимость, руб.
1 | 2 |  |  | 3 | 4 | 5
1 | Сбор исходных данных по КЛ 0,4 кВ протяж. 0,840км в траншее |  |  | СБЦ105 2006г. Глава 11
| Фиксация трасс электротехнических сетей 1 категории | 100м | 8.4 | Табл. 58-1-1 К=0,2-относительная стоимость работ | 1414*L/100*0,2 | 2375.52 | 1-0,5 - для очень малых трасс 0,1 - для малых трасс 0,05 и менее - для больших трасс
| ИТОГО обмерные работы |  |  |  |  | 2375.52
| Итого обмерных работ без выплаты работникам командировочных |  |  | ОУ п.14 К=0,85 | 2375,52*0,85 | 2019.19
2 | Внутренний транспорт (Расстояние от Главпочтамт Оренбургская обл до ул. Пролетарская в г.Оренбурге) |  |  | ОУ п.9 Табл. 4, §1
| Расстояние до 5 км |  |  | 8,75% | 2019,19*8,75% | 176.6791
3 | Итого с районным коэффициентом: |  |  | О.У. п.8д Табл. 3 § 2 К = 1,08 | (обмерные +внутр.тр)*1,08 | 2371.5387
| Итого в ценах 2001г. |  |  |  |  | 0
| Итого в ценах 1 кв. 2022г. |  |  |  | 4.89 | 0
Составил: ________________________
Проверил: ________________________

## Проект КЛ0,4 (hidden)
#REF!
на проектные работы
Наименование предприятия, здания, сооружения, стадии проектирования, этапа, вида работ:
«Вынос участка шести КЛ-10кВ Л Ст-13, Ст-21 от ПС Степная до РП-66, перекладка КЛ-10кВ Л Ст-43 от опоры №13 до ТП-776 для нужд Оренбургского ПО филиала ПАО «Россети Волга»» - «Оренбургэнерго» (Заявитель Сельскохозяйственный перерабатывающий снабженческо-сбытовой потребительский кооператив "Красногорский" соглашение о компенсации №2230-002122 от 25.04.2022г.)
0
№ п/п | Характеристика предприятия, здания, сооружения или виды работ | Номер частей, глав, таблиц, процентов, параграфов и пунктов указаний к разделу Справочника базовых цен на проектные и изыскательские работы для строительства | Расчет стоимости: (а + bx) х Ki, или (объем строительно-монтажных работ) х проц. 100 или количество х цена | Стоимость, руб.
1 | 2 | 3 | 4 | 5
1 | Кабельные линии напряжением до 35 кВ с интервалами протяженности, м: свыше 500 до 1000 м КЛ 0,4 кВ - общая протяженность в траншее 0,84км | СБЦП07 «Коммунальные инженерные сети и сооружения», 2012 г., табл. 17 п.1 Стадия - "рп" = 100%; 1) К=1,075 - районный к-т | Стоимость проектных работ в ценах 2001г а = 8,265 тыс. руб. в = 0,041 тыс. руб. длина =840 м (8265+0,041*840)*1,075 | 8921.898
| Подземный переход методом ГНБ: от 20 до 60 м КЛ-0,4 кВ- 7х30м км | СБЦП-02 «Объекты связи», 2010 г., табл. 1 п.48 Стадия - "рп" = 100%; 1) К=1,075 - районный к-т | Стоимость проектных работ в ценах 2001г (КЛ-0,4 кВ-ГНБ) а =7,58 тыс. руб. в = 0,015 тыс. руб. длина = 7х30 м (7580+15*30*7)*1,075 | 0
1 | Подземный переход методом ГНБ КЛ-0,4 кВ- | СБЦ ПРС «Коммунальные инженерные сети и сооружения», 2012 г., табл. 5 п.10 Стадия - "рп" = 100%; 1) К=1,075 - районный к-т 2) к=0,3 - относительная стоимость проектирования 3) К=0,15 - п. 2.4.6. при параллельной прокладке линий применяется коэффициент 0,15 за каждую последующую линию. | Стоимость проектных работ в ценах 2001г (КЛ-0,4 кВ-ГНБ) а =47,8 тыс. руб. в = 0,18тыс. руб. (47800+180*1631)*0,3*1,075 | 0
2 | Кабельные линии напряжением до 35 кВ с интервалами протяженности, м: от 100 м до 500 КЛ 0,4 кВ - 0,330 км | СБЦ ПРС «Коммунальные инженерные сети и сооружения», 2012 г., табл. 17 п.1 Стадия - "рп" = 100%; 1) К=1,075 - районный к-т | Стоимость проектных работ в ценах 2001г а = 7,763 тыс. руб. в = 0,042 тыс. руб. длина =330 м (7763+42*330)*0,3*1,075 | 0
2 | Радиальная секционированная электрическая сеть простой конфигурации с количеством выключателей до 5 Установка силового шкафа Применит. | СБЦ ПРС «Коммунальные инженерные сети и сооружения», 2012 г., табл. 39 п.1 Стадия - "рп" = 100%; 1) К=1,075 - районный к-т 2) к=0,5 - относительная стоимость проектирования =ПД=50% | Стоимость проектных работ в ценах 2001г а = 2,82 т.р. 1 сеть | 0
| Итого в ценах 2001г. |  |  | 0
| Итого в ценах 1кв. 2022г. |  | 4.83 | 0
Составил: ________________________
Проверил: ________________________

## ИИ КЛ0,4 (hidden)
#REF!
на инженерно-геодезические изыскания
Наименование предприятия, здания, сооружения, стадии проектирования, этапа, вида работ:
«Вынос участка шести КЛ-10кВ Л Ст-13, Ст-21 от ПС Степная до РП-66, перекладка КЛ-10кВ Л Ст-43 от опоры №13 до ТП-776 для нужд Оренбургского ПО филиала ПАО «Россети Волга»» - «Оренбургэнерго» (Заявитель Сельскохозяйственный перерабатывающий снабженческо-сбытовой потребительский кооператив "Красногорский" соглашение о компенсации №2230-002122 от 25.04.2022г.)
0
Местоположение и границы района (участка) строительства объекта:
г. Оренбург, ул. Пролетарская (от ул. Постникова до ул. Володарского)
Сметный расчет составлен по Справочнику базовых цен на инженерные изыскания для
строительства "Инженерно-геодезические изыскания", 2004 г. (СБЦИИС-2004)
№ п/п | Характеристика предприятия, здания, сооружения или виды работ |  |  | Номер частей, глав, таблиц, процентов, параграфов и пунктов указаний к разделу Справочника базовых цен на проектные и изыскательские работы для строительства | Расчет стоимости | Стоимость, руб.
1 | 2 |  |  | 3 | 4 | 5
Топогеодезические работы
1 | Создание инженерно-топографического плана (застроенная территория) КЛ-0,4кВ длиной 0,840км при ширине коридора = 40м |  |  | СБЦИИС, 2004
| в М-бе 1:500 сеч. 0,5 м |  |  | Табл. 9 § 5
| - II категория сложности | га | 3.52
| полевые |  |  |  | 3284*S | 11559.68
| камеральные |  |  | ОУ т.9 п.5д ; прим.6 к Табл.9 п.5 К=1,15 | 1067*1,15*S | 4319.216
2 | Итого полевых работ |  |  | без выплаты работникам командировочных | ОУ п.14 К=0,85 | 9825.728
3 | Итого камеральных работ |  |  |  |  | 4319.22
4 | Внутренний транспорт (Расстояние от Главпочтамт Оренбургская обл до ул. Пролетарская в г.Оренбурге) |  |  | ОУ п.9 Табл. 4, §1
| Расстояние до 5 км |  |  | 8,75% | 4319,22*8,75% | 859.7512
5 | Внешний транспорт |  |  | Табл. 5 § 1 | (7959,70+895,47)*
| Расстояние св 100 до 300 км и |  |  | 19,6% | *0,196 | 0
продолжительность изыскат работ
до 1 месяца
5 | Организация и ликвидация |  |  | К = 0,06 | (полевые+внутр.трансп.)*
| работ |  |  | ОУ п.13, примеч.п.1 К=2,5 | *0,06*2,5 | 1602.8219
| Итого |  |  |  |  | 16607.5211
6 | Итого с районными
коэфициентами.:
| - районный коэффициент к |  |  | К = 1,08
| заработной плате. |  |  | Табл. 3 § 2 | итого х1,08 | 17936.1228
7 | За разрешение на инженерные изыскания |  |  | Гл.9 т.80 п1 Пр.1 | 4% | 717.4449
8 | Согласование подземных коммуникаций |  |  | Гл.8 т.75 п1 Пр.3 | 480 | 480
| Итого в ценах 2001г. |  |  |  |  | 0
| Итого в ценах 1кв. 2022г. |  |  |  | 4.89 | 0
Составил: ________________________
Проверил: ________________________

## СРЗУ КЛ0,4 (hidden)
Смета №1.4
на подготовку схемы расположения земельного участка на кадастровом плане территории
Наименование предприятия, здания, сооружения, стадии проектирования, этапа, вида работ:
«Вынос участка шести КЛ-10кВ Л Ст-13, Ст-21 от ПС Степная до РП-66, перекладка КЛ-10кВ Л Ст-43 от опоры №13 до ТП-776 для нужд Оренбургского ПО филиала ПАО «Россети Волга»» - «Оренбургэнерго» (Заявитель Сельскохозяйственный перерабатывающий снабженческо-сбытовой потребительский кооператив "Красногорский" соглашение о компенсации №2230-002122 от 25.04.2022г.)
0
Местоположение и границы района (участка) строительства объекта:
г. Оренбург, ул. Пролетарская (от ул. Постникова до ул. Володарского)
№ п/п | Характеристика предприятия, здания, сооружения или виды работ |  |  | Номер частей, глав, таблиц, и пунктов указаний к разделу сборника цен | Расчет стоимости | Стоимость, руб.
1 | 2 |  |  | 3 | 4 | 5
Схема расположения земельных участков необходимых для размещения ЛЭП на кадастровом плане территории
1 | Подготовка землеустроительного дела по отводу земель (СРЗУ). | тыс.га | 0.00042 | ОНЗТ-96, табл. 73, А - объект, В - 1 тыс.га отводимой территории. п.2 Прим. Площадь отводимой территории составляет больше 1 тыс.га. При меньшей площади - в А понижающий К2 =1-0,9*(1-S)=0,1 (S площадь тыс.га); Кр=1,47 - районный коэф. (ОУ п.14, прил.1) | А=1363, В=3431 (1363*К2+3431*S)*Кр | 203.2367
2 | Составление и вычерчивание плана границ землепользования (СРЗУ). | тыс.га | 0.00042 | ОНЗТ-96, табл. 75, А - объект, В - 1 тыс.га территории. п.2 Прим. Площадь территории более 2тыс.га. При меньшей площади вводится в А понижающий К2=1-0,45*(2-S)=0,1 (S площадь тыс.га). К6=1,6; Кр=1,24 - районный коэф. (ОУ п.14, прил.1) | А=355, В=22 (355*К2+22*К6*S)*Кр | 44.1215
3 | Стоимость работ в ценах 1996г. |  |  |  |  | 247.3582
4 | Всего по смете в ценах 2000г. |  |  | Письмо Росземкадастра № НК-465 от 15.05.2001г. | 2.51 | 0
| Итого в ценах 2022г. |  |  |  | 6.2 | 0
Составил: ________________________
Проверил: ________________________

## ОЗ КЛ0,4 (hidden)
Смета №1.5
на выполнение кадастровых работ по установлению и описанию границ охранных зон КЛ 0,4 кВ
«Вынос участка шести КЛ-10кВ Л Ст-13, Ст-21 от ПС Степная до РП-66, перекладка КЛ-10кВ Л Ст-43 от опоры №13 до ТП-776 для нужд Оренбургского ПО филиала ПАО «Россети Волга»» - «Оренбургэнерго» (Заявитель Сельскохозяйственный перерабатывающий снабженческо-сбытовой потребительский кооператив "Красногорский" соглашение о компенсации №2230-002122 от 25.04.2022г.)
Наименование предприятия, здания, сооружения, стадии проектирования, этапа, вида работ:
0
№ п/п | Характеристика предприятия, здания, сооружения или виды работ |  | Номер частей, глав, таблиц, и пунктов указаний к разделу сборника цен |  | Расчет стоимости | Стоимость (руб.)
1 | 2 |  | 3 |  | 4 | 5
1 | Установление границ охранных зон объектов электросетевых комплексов: для КЛ 0,4 кВ = 0,840км в траншее |  | Сб. цен и ОНЗТ, Утвержденный приказом Роскомзема от 28.12.95 №70 Глава 11, табл. 73 |  | (1363*К2+3431*(L/100)*3,5)*1,47 | 363.7892
0.0084
| – подготовка материалов по форме карты (плана) объекта землеустройства (в составе землеустроительного дела); |  |  | 100 км
К2 при менее 100км - Сб.цен, табл.73, прим. 2
|  |  | К=1-0,9*(1-n)= | 0.10756
| – подготовка сведений об охранных зонах в объеме определенном Законом геодезическим способом; |  | К2-1,1 Сб.цен, табл.73, прим. 8
К3-3,5 Сб.цен, табл. 73, прим. 10
К4-1,47 районный природно-экономический коэффициент (приложение 1)
– изготовление перечня объектов капитального строительства и линейных сооружений, расположенных в границах охранных зон и не относящихся к объектам электросетевого хозяйства, с указанием их технических характеристик, назначения и места расположения (при необходимости); – подготовка заявлений о внесении сведений о границах охранных зон объектов электросетевого хозяйства в данные государственного кадастрового учета недвижимого имущества; – предоставление в орган кадастрового учета документов, необходимых для внесения сведений о границах охранных зон объектов электросетевого хозяйства в документы государственного кадастрового учета недвижимого имущества;
| Итого по смете в ценах 1996г |  |  |  |  | 363.7892
2 | Итого по смете в ценах 2000г. |  | Письмо Росземкадастра № НК-465 от 15.05.2001г. |  | 2.51 | 0
| Итого в ценах 2022г. |  |  |  | 6.2 | 0
Составил: ________________________
Проверил: ________________________

## ЛС-01-01
Приложение № 2
Утверждено приказом № 421 от 4 августа 2020 г. Минстроя РФ
УТВЕРЖДАЮ:
Генеральный директор
АО "Энергосервис Волги"
__________________В. А. Решетников
"_____"__________________2022 г.
Наименование редакции сметных нормативов
Наименование программного продукта |  |  | ГРАНД-Смета, версия 2022.2
Вынос участка шести КЛ-10кВ Л Ст-13, Ст-21 от ПС Степная до РП-66, перекладка КЛ-10кВ Л Ст-43 от опоры №13 до ТП-776 для нужд Оренбургского ПО филиала ПАО «Россети Волга»» - «Оренбургэнерго»
(наименование стройки)
(наименование объекта капитального строительства)
ЛОКАЛЬНЫЙ СМЕТНЫЙ РАСЧЕТ (СМЕТА) № 01-01
Вынос трассы 2КЛ-10 кВ ЛСт13, Л Ст-21
(наименование конструктивного решения)
Составлен | базисно-индексным | методом
Основание | 03.07.2022-ЭС
(проектная и (или) иная техническая документация)
Составлен(а) в текущем (базисном) уровне цен |  |  | 2 квартал 2022г
Сметная стоимость |  | 1.88 | (0,38) | тыс.руб.
в том числе:
| строительных работ | 0 | (0) | тыс.руб. |  | Средства на оплату труда рабочих |  |  |  |  | 0 | (0) | тыс.руб.
| монтажных работ | 0 | (0) | тыс.руб. |  | Нормативные затраты труда рабочих | [6 empty] | чел.час.
| оборудования | 0 | (0) | тыс.руб. |  | Нормативные затраты труда машинистов | [6 empty] | чел.час.
| прочих затрат | 1.88 | (0,38) | тыс.руб. |  | Расчетный измеритель конструктивного решения
№ п/п | Обоснование | Наименование работ и затрат |  |  | Единица измерения | Количество |  |  | Сметная стоимость в базисном уровне цен (в текущем уровне цен (гр. 8) для ресурсов, отсутствующих в ФРСН), руб. |  |  | Индексы | Сметная стоимость в текущем уровне цен, руб.
[6 empty] | на единицу | коэффициенты | всего с учетом коэффициентов | на единицу | коэффициенты | всего
1 | 2 | 3 |  |  | 4 | 5 | 6 | 7 | 8 | 9 | 10 | 11 | 12
Раздел 1. Вынос трассы 2КЛ-10 кВ в натуру
2КЛ 10кВ кабель 3хАПвПуг 1х240/50мм2
1 | СБЦИ5-16-4-2 | Закрепление трасс железных и автомобильных дорог, магистральных трубопроводов, каналов и коллекторов: категория сложности 2 |  |  | 1 км |  |  | 0.173 | 1838 | 1.1934 | 379.47 | 4.96 | 1882
(Отдельные виды затрат, относимые на стоимость прочих работ)
Объем=173/1000
| СБЦИ5 п.14. | При проведении полевых работ без выплаты работникам полевого довольствия или командировочных к ценам на эти работы применяется коэффициент 0,85. ПЗ=0,85 (ОЗП=0,85; ЭМ=0,85; ЗПМ=0,85; МАТ=0,85)
| СБЦИ5 табл.4 п.21. | Расходы по внутреннему транспорту при расстоянии от базы изыск. организации, партии, отряда до участка изысканий до 5 км, при сметной стоимости полевых изыскательских работ до 75 тыс. руб. ПЗ=8,75%
СБЦИ5 п.13 ОУ примеч.1._Организация и ликвидация работ для изысканий со сметной стоимостью до 30 тыс. руб. применяется К=2,5: 6%*2,5=15% ПЗ=15%
Районный коэффициент к стоимости изыскат.работ (Табл.3, п.2) ПЗ=1,08 (ОЗП=1,08; ЭМ=1,08; ЗПМ=1,08; МАТ=1,08)
| О.У. п.8г Т.2 §2 | Коэффициент на неблагопр.период ПЗ=1,3 (ОЗП=1,3; ЭМ=1,3; ЗПМ=1,3; МАТ=1,3; ТЗ=1,3; ТЗМ=1,3)
|  | Всего по позиции |  |  | 10: 379.47; 12: 1882
Итоги по смете:
|  | Итого прямые затраты (справочно) |  |  | 10: 379.47; 12: 1882
в том числе:
|  | Материалы |  |  | 10: 379.47; 12: 1882
|  | Прочие затраты |  |  | 10: 379.47; 12: 1882
|  | Отдельные виды работ и затрат, относимые на стоимость прочих работ |  |  | 10: 379.47; 12: 1882
в том числе:
|  | материалы |  |  | 10: 379.47; 12: 1882
|  | ВСЕГО по смете |  |  | 10: 379.47; 12: 1882
| Составил: | Ведущий специалист Л. Г. Лейба
[должность, подпись (инициалы, фамилия)]
| Проверил: | Главный инженер В. Б. Минаев
[должность, подпись (инициалы, фамилия)]

## ЛС-01-02
Приложение № 2
Утверждено приказом № 421 от 4 августа 2020 г. Минстроя РФ
"УТВЕРЖДАЮ"
Генеральный директор
АО"Энергосервис Волги"
_________________В. А. Решетников
[9 empty] | "_______" | __________________ |  | 2022 г.
Наименование редакции сметных нормативов
Наименование программного продукта |  |  | ГРАНД-Смета, версия 2022.2
Вынос участка шести КЛ-10кВ Л Ст-13, Ст-21 от ПС Степная до РП-66, перекладка КЛ-10кВ Л Ст-43 от опоры №13 до ТП-776 для нужд Оренбургского ПО филиала ПАО «Россети Волга»» - «Оренбургэнерго»
(наименование стройки)
(наименование объекта капитального строительства)
ЛОКАЛЬНЫЙ СМЕТНЫЙ РАСЧЕТ (СМЕТА) № 01-01
Вынос трассы КЛ-10 кВ Л Ст-43
(наименование конструктивного решения)
Составлен | базисно-индексным | методом
Основание | 03.07.2022-ЭС
(проектная и (или) иная техническая документация)
Составлен(а) в текущем (базисном) уровне цен |  |  | 2 квартал 2022г
Сметная стоимость |  | 0.26 | (0,05) | тыс.руб.
в том числе:
| строительных работ | 0 | (0) | тыс.руб. |  | Средства на оплату труда рабочих |  |  |  |  | 0 | (0) | тыс.руб.
| монтажных работ | 0 | (0) | тыс.руб. |  | Нормативные затраты труда рабочих | [6 empty] | чел.час.
| оборудования | 0 | (0) | тыс.руб. |  | Нормативные затраты труда машинистов | [6 empty] | чел.час.
| прочих затрат | 0.26 | (0,05) | тыс.руб. |  | Расчетный измеритель конструктивного решения
№ п/п | Обоснование | Наименование работ и затрат |  |  | Единица измерения | Количество |  |  | Сметная стоимость в базисном уровне цен (в текущем уровне цен (гр. 8) для ресурсов, отсутствующих в ФРСН), руб. |  |  | Индексы | Сметная стоимость в текущем уровне цен, руб.
[6 empty] | на единицу | коэффициенты | всего с учетом коэффициентов | на единицу | коэффициенты | всего
1 | 2 | 3 |  |  | 4 | 5 | 6 | 7 | 8 | 9 | 10 | 11 | 12
Раздел 1. Вынос трассы КЛ-10 кВ в натуру
КЛ 10кВ кабель ААБл3х150 мм2
1 | СБЦИ5-16-4-2 | Закрепление трасс железных и автомобильных дорог, магистральных трубопроводов, каналов и коллекторов: категория сложности 2 |  |  | 1 км |  |  | 0.024 | 1838 | 1.1934 | 52.64 | 4.96 | 261
(Отдельные виды затрат, относимые на стоимость прочих работ)
Объем=24/1000
| СБЦИ5 п.14. | При проведении полевых работ без выплаты работникам полевого довольствия или командировочных к ценам на эти работы применяется коэффициент 0,85. ПЗ=0,85 (ОЗП=0,85; ЭМ=0,85; ЗПМ=0,85; МАТ=0,85)
| СБЦИ5 табл.4 п.21. | Расходы по внутреннему транспорту при расстоянии от базы изыск. организации, партии, отряда до участка изысканий до 5 км, при сметной стоимости полевых изыскательских работ до 75 тыс. руб. ПЗ=8,75%
СБЦИ5 п.13 ОУ примеч.1._Организация и ликвидация работ для изысканий со сметной стоимостью до 30 тыс. руб. применяется К=2,5: 6%*2,5=15% ПЗ=15%
Районный коэффициент к стоимости изыскат.работ (Табл.3, п.2) ПЗ=1,08 (ОЗП=1,08; ЭМ=1,08; ЗПМ=1,08; МАТ=1,08)
| О.У. п.8г Т.2 §2 | Коэффициент на неблагопр.период ПЗ=1,3 (ОЗП=1,3; ЭМ=1,3; ЗПМ=1,3; МАТ=1,3; ТЗ=1,3; ТЗМ=1,3)
|  | Всего по позиции |  |  | 10: 52.64; 12: 261
Итоги по смете:
|  | Итого прямые затраты (справочно) |  |  | 10: 52.64; 12: 261
в том числе:
|  | Материалы |  |  | 10: 52.64; 12: 261
|  | Прочие затраты |  |  | 10: 52.64; 12: 261
|  | Отдельные виды работ и затрат, относимые на стоимость прочих работ |  |  | 10: 52.64; 12: 261
в том числе:
|  | материалы |  |  | 10: 52.64; 12: 261
|  | ВСЕГО по смете |  |  | 10: 52.64; 12: 261
| Составил: | Ведущий специалист Л. Г. Лейба
[должность, подпись (инициалы, фамилия)]
| Проверил: | Главный инженер В. Б. Минаев
[должность, подпись (инициалы, фамилия)]

## ЛС-02-01
Приложение № 2
Утверждено приказом № 421 от 4 августа 2020 г. Минстроя РФ
УТВЕРЖДАЮ:
Генеральный директор
АО "Энергосервис Волги"
__________________В. А. Решетников
"_____"__________________2022 г.
Наименование редакции сметных нормативов |  |  | Изменения в сметные нормы, федеральные единичные расценки и отдельные составляющие к ним, включенные в федеральный реестр сметных нормативов приказами Минстроя России от 26 декабря 2019 г. № 871/пр, 872/пр, 873/пр, 874/пр, 875/пр, 876/пр (в ред. приказов от 30.03.2020 № 171/пр, 172/пр, от 01.06.2020 № 294/пр, 295/пр, от 30.06.2020 № 352/пр, 353/пр, от 20.10.2020 № 635/пр, 636/пр, от 09.02.2021 № 50/пр, 51/пр, от 24.05.2021 № 320/пр, 321/пр, от 24.06.2021 № 407/пр, 408/пр, от 14.10.2021 № 745/пр, 746/пр), от 20.12.2021 № 961/пр, 962/пр)
Наименование программного продукта |  |  | ГРАНД-Смета, версия 2022.2
Вынос участка шести КЛ-10кВ Л Ст-13, Ст-21 от ПС Степная до РП-66, перекладка КЛ-10кВ Л Ст-43 от опоры №13 до ТП-776 для нужд Оренбургского ПО филиала ПАО «Россети Волга»» - «Оренбургэнерго»
(наименование стройки)
(наименование объекта капитального строительства)
ЛОКАЛЬНЫЙ СМЕТНЫЙ РАСЧЕТ (СМЕТА) № 02-01
Строительство 2 КЛ-10 кВ Л Ст-13, Л Ст-21 (L=173м)
(наименование конструктивного решения)
Составлен | базисно-индексным | методом
Основание | 03.07.2022-ЭС
(проектная и (или) иная техническая документация)
Составлен(а) в текущем (базисном) уровне цен |  |  | 2 квартал 2022г
Сметная стоимость |  | 863.49 | (91,64) | тыс.руб.
в том числе:
| строительных работ | 653.02 | (80,93) | тыс.руб. |  | Средства на оплату труда рабочих |  |  |  |  | 68.69 | (2,54) | тыс.руб.
| монтажных работ | 210.47 | (10,71) | тыс.руб. |  | Нормативные затраты труда рабочих |  |  |  |  | 267.72 |  | чел.час.
| оборудования | 0 | (0) | тыс.руб. |  | Нормативные затраты труда машинистов |  |  |  |  | 24.74 |  | чел.час.
| прочих затрат | 0 | (0) | тыс.руб. |  | Расчетный измеритель конструктивного решения
№ п/п | Обоснование | Наименование работ и затрат |  |  | Единица измерения | Количество |  |  | Сметная стоимость в базисном уровне цен (в текущем уровне цен (гр. 8) для ресурсов, отсутствующих в ФРСН), руб. |  |  | Индексы | Сметная стоимость в текущем уровне цен, руб.
[6 empty] | на единицу | коэффициенты | всего с учетом коэффициентов | на единицу | коэффициенты | всего
1 | 2 | 3 |  |  | 4 | 5 | 6 | 7 | 8 | 9 | 10 | 11 | 12
Раздел 1. Прокладка кабеля
земляные работы в траншеях
1 | ФЕР01-01-009-23 | Разработка траншей экскаватором «обратная лопата» с ковшом вместимостью 0,25 м3, группа грунтов: 2 |  |  | 4: 1000 м3; 7: 0.0403
Объем=((62,28-20,76)*0,97) / 1000
| Приказ от 04.08.2020 № 421/пр прил.10 табл.1 п.5 | Производство работ осуществляется в стесненных условиях населенных пунктов ОЗП=1,15; ЭМ=1,15 к расх.; ЗПМ=1,15; ТЗ=1,15; ТЗМ=1,15
| 2 | ЭМ |  |  | 8: 3150.45; 9: 1.15; 10: 146.01; 11: 10.61; 12: 1549
| 3 | в т.ч. ОТм |  |  | 8: 522; 9: 1.15; 10: 24.19; 11: 27.08; 12: 655
|  | ЗТм |  |  | 4: чел.-ч; 5: 45; 6: 1.15; 7: 2.0855
|  | Итого по расценке |  |  | 8: 3150.45; 10: 146.01
|  | ФОТ |  |  | 10: 24.19; 12: 655
| Приказ № 812/пр от 21.12.2020 Прил. п.1.1 | НР Земляные работы, выполняемые механизированным способом |  |  | 4: %; 5: 92; 7: 92; 10: 22.25; 12: 603
| Приказ № 774/пр от 11.12.2020 Прил. п.1.1 | СП Земляные работы, выполняемые механизированным способом |  |  | 4: %; 5: 46; 7: 46; 10: 11.13; 12: 301
|  | Всего по позиции |  |  | 10: 179.39; 12: 2453
2 | ФЕР01-02-057-02 | Разработка грунта вручную в траншеях глубиной до 2 м без креплений с откосами, группа грунтов: 2=доработка вручную |  |  | 4: 100 м3; 7: 0.0125
Объем=((62,28-20,76)*0,03) / 100
3.187 Доработка вручную, зачистка дна и стенок с выкидкой грунта в котлованах и траншеях, разработанных механизированным способом ОЗП=1,2; ТЗ=1,2
| Приказ от 04.08.2020 № 421/пр прил.10 табл.1 п.5 | Производство работ осуществляется в стесненных условиях населенных пунктов ОЗП=1,15; ЭМ=1,15 к расх.; ЗПМ=1,15; ТЗ=1,15; ТЗМ=1,15
| 1 | ОТ |  |  | 8: 1201.2; 9: 1.38; 10: 20.72; 11: 27.08; 12: 561
|  | ЗТ |  |  | 4: чел.-ч; 5: 154; 6: 1.38; 7: 2.6565
|  | Итого по расценке |  |  | 8: 1201.2; 10: 20.72
|  | ФОТ |  |  | 10: 20.72; 12: 561
| Приказ № 812/пр от 21.12.2020 Прил. п.1.2 | НР Земляные работы, выполняемые ручным способом |  |  | 4: %; 5: 89; 7: 89; 10: 18.44; 12: 499
| Приказ № 774/пр от 11.12.2020 Прил. п.1.2 | СП Земляные работы, выполняемые ручным способом |  |  | 4: %; 5: 40; 7: 40; 10: 8.29; 12: 224
|  | Всего по позиции |  |  | 10: 47.45; 12: 1284
3 | ФЕР01-01-022-23 | Разработка грунта в траншеях экскаватором «обратная лопата» с ковшом вместимостью 0,25 м3, группа грунтов: 2 = с погрузкой в а/с |  |  | 4: 1000 м3; 7: 0.0208
Объем=20,76 / 1000
| Приказ от 04.08.2020 № 421/пр прил.10 табл.1 п.5 | Производство работ осуществляется в стесненных условиях населенных пунктов ОЗП=1,15; ЭМ=1,15 к расх.; ЗПМ=1,15; ТЗ=1,15; ТЗМ=1,15
| 2 | ЭМ |  |  | 8: 3710.53; 9: 1.15; 10: 88.76; 11: 10.61; 12: 942
| 3 | в т.ч. ОТм |  |  | 8: 614.8; 9: 1.15; 10: 14.71; 11: 27.08; 12: 398
|  | ЗТм |  |  | 4: чел.-ч; 5: 53; 6: 1.15; 7: 1.2678
|  | Итого по расценке |  |  | 8: 3710.53; 10: 88.76
|  | ФОТ |  |  | 10: 14.71; 12: 398
| Приказ № 812/пр от 21.12.2020 Прил. п.1.1 | НР Земляные работы, выполняемые механизированным способом |  |  | 4: %; 5: 92; 7: 92; 10: 13.53; 12: 366
| Приказ № 774/пр от 11.12.2020 Прил. п.1.1 | СП Земляные работы, выполняемые механизированным способом |  |  | 4: %; 5: 46; 7: 46; 10: 6.77; 12: 183
|  | Всего по позиции |  |  | 10: 109.06; 12: 1491
Перевозка вытесненного грунта на свалку (расстояние от объекта до полигона ТКО 6 км)
4 | ФССЦпг-03-21-01-006 | Перевозка грузов автомобилями-самосвалами грузоподъемностью 10 т работающих вне карьера на расстояние: I класс груза до 6 км |  |  | 1 т груза |  |  | 36.33 | 7.64 |  | 277.56 | 10.61 | 2945
Объем=(20,76)*1,75
|  | Всего по позиции |  |  | 10: 277.56; 12: 2945
5 | ФЕР01-01-016-01 | Работа на отвале, группа грунтов: 1 |  |  | 4: 1000 м3; 7: 0.0208
Объем=20,76 / 1000
| 1 | ОТ |  |  | 8: 21.22; 10: 0.44; 11: 27.08; 12: 12
| 2 | ЭМ |  |  | 8: 240.32; 10: 5; 11: 10.61; 12: 53
| 3 | в т.ч. ОТм |  |  | 8: 40.77; 10: 0.85; 11: 27.08; 12: 23
| 4 | М |  |  | 8: 2.17; 10: 0.05; 11: 7.95
|  | ЗТ |  |  | 4: чел.-ч; 5: 2.72; 7: 0.056576
|  | ЗТм |  |  | 4: чел.-ч; 5: 3.03; 7: 0.063024
|  | Итого по расценке |  |  | 8: 263.71; 10: 5.49
|  | ФОТ |  |  | 10: 1.29; 12: 35
| Приказ № 812/пр от 21.12.2020 Прил. п.1.1 | НР Земляные работы, выполняемые механизированным способом |  |  | 4: %; 5: 92; 7: 92; 10: 1.19; 12: 32
| Приказ № 774/пр от 11.12.2020 Прил. п.1.1 | СП Земляные работы, выполняемые механизированным способом |  |  | 4: %; 5: 46; 7: 46; 10: 0.59; 12: 16
|  | Всего по позиции |  |  | 10: 7.27; 12: 113
Засыпка траншеи изъятым грунтом
6 | ФЕР01-01-033-02 | Засыпка траншей и котлованов с перемещением грунта до 5 м бульдозерами мощностью 59 кВт (80 л.с.), группа грунтов 2 |  |  | 4: 1000 м3; 7: 0.042
Объем=((62,28-20,76)) / 1000
| Приказ от 04.08.2020 № 421/пр прил.10 табл.1 п.5 | Производство работ осуществляется в стесненных условиях населенных пунктов ОЗП=1,15; ЭМ=1,15 к расх.; ЗПМ=1,15; ТЗ=1,15; ТЗМ=1,15
| 2 | ЭМ |  |  | 8: 479.33; 9: 1.15; 10: 23.15; 11: 10.61; 12: 246
| 3 | в т.ч. ОТм |  |  | 8: 93.5; 9: 1.15; 10: 4.52; 11: 27.08; 12: 122
|  | ЗТм |  |  | 4: чел.-ч; 5: 8.06; 6: 1.15; 7: 0.3893
|  | Итого по расценке |  |  | 8: 479.33; 10: 23.15
|  | ФОТ |  |  | 10: 4.52; 12: 122
| Приказ № 812/пр от 21.12.2020 Прил. п.1.1 | НР Земляные работы, выполняемые механизированным способом |  |  | 4: %; 5: 92; 7: 92; 10: 4.16; 12: 112
| Приказ № 774/пр от 11.12.2020 Прил. п.1.1 | СП Земляные работы, выполняемые механизированным способом |  |  | 4: %; 5: 46; 7: 46; 10: 2.08; 12: 56
|  | Всего по позиции |  |  | 10: 29.39; 12: 414
Прокладка кабеля в траншее и приямках под ПЗК
7 | ФЕРм08-02-142-01 | Устройство постели при одном кабеле в траншее |  |  | 4: 100 м; 7: 1.37
Объем=137 / 100
| Приказ от 04.08.2020 № 421/пр прил.10 табл.1 п.5 | Производство работ осуществляется в стесненных условиях населенных пунктов ОЗП=1,15; ЭМ=1,15 к расх.; ЗПМ=1,15; ТЗ=1,15; ТЗМ=1,15
| 1 | ОТ |  |  | 8: 49.82; 9: 1.15; 10: 78.49; 11: 27.08; 12: 2126
| 2 | ЭМ |  |  | 8: 256.27; 9: 1.15; 10: 403.75; 11: 10.61; 12: 4284
| 3 | в т.ч. ОТм |  |  | 8: 45.24; 9: 1.15; 10: 71.28; 11: 27.08; 12: 1930
| 4 | М |  |  | 8: 1; 10: 1.37; 11: 7.95; 12: 11
|  | ЗТ |  |  | 4: чел.-ч; 5: 5.3; 6: 1.15; 7: 8.3501
|  | ЗТм |  |  | 4: чел.-ч; 5: 3.9; 6: 1.15; 7: 6.1444
|  | Итого по расценке |  |  | 8: 307.09; 10: 483.61
|  | ФОТ |  |  | 10: 149.77; 12: 4056
| Приказ № 812/пр от 21.12.2020 Прил. п.49.3 | НР Электротехнические установки на других объектах |  |  | 4: %; 5: 97; 7: 97; 10: 145.28; 12: 3934
| Приказ № 774/пр от 11.12.2020 Прил. п.49.3 | СП Электротехнические установки на других объектах |  |  | 4: %; 5: 51; 7: 51; 10: 76.38; 12: 2069
|  | Всего по позиции |  |  | 10: 705.27; 12: 12424
8 | ФЕРм08-02-142-02 | На каждый последующий кабель добавлять к расценке 08-02-142-01 |  |  | 4: 100 м; 7: 1.37
Объем=137 / 100
| Приказ от 04.08.2020 № 421/пр прил.10 табл.1 п.5 | Производство работ осуществляется в стесненных условиях населенных пунктов ОЗП=1,15; ЭМ=1,15 к расх.; ЗПМ=1,15; ТЗ=1,15; ТЗМ=1,15
| 1 | ОТ |  |  | 8: 18.71; 9: 1.15; 10: 29.48; 11: 27.08; 12: 798
| 2 | ЭМ |  |  | 8: 5.26; 9: 1.15; 10: 8.29; 11: 10.61; 12: 88
| 3 | в т.ч. ОТм |  |  | 8: 0.93; 9: 1.15; 10: 1.47; 11: 27.08; 12: 40
| 4 | М |  |  | 8: 0.37; 10: 0.51; 11: 7.95; 12: 4
|  | ЗТ |  |  | 4: чел.-ч; 5: 1.99; 6: 1.15; 7: 3.1352
|  | ЗТм |  |  | 4: чел.-ч; 5: 0.08; 6: 1.15; 7: 0.12604
|  | Итого по расценке |  |  | 8: 24.34; 10: 38.28
|  | ФОТ |  |  | 10: 30.95; 12: 838
| Приказ № 812/пр от 21.12.2020 Прил. п.49.3 | НР Электротехнические установки на других объектах |  |  | 4: %; 5: 97; 7: 97; 10: 30.02; 12: 813
| Приказ № 774/пр от 11.12.2020 Прил. п.49.3 | СП Электротехнические установки на других объектах |  |  | 4: %; 5: 51; 7: 51; 10: 15.78; 12: 427
|  | Всего по позиции |  |  | 10: 84.08; 12: 2130
9 | ФЕРм08-02-141-02 | Кабель до 35 кВ в готовых траншеях без покрытий, масса 1 м: до 2 кг |  |  | 4: 100 м; 7: 2.902
Объем=((148)*2/1,02) / 100
| Приказ от 04.08.2020 № 421/пр прил.10 табл.1 п.5 | Производство работ осуществляется в стесненных условиях населенных пунктов ОЗП=1,15; ЭМ=1,15 к расх.; ЗПМ=1,15; ТЗ=1,15; ТЗМ=1,15
| 1 | ОТ |  |  | 8: 103.02; 9: 1.15; 10: 343.81; 11: 27.08; 12: 9310
| 2 | ЭМ |  |  | 8: 92.28; 9: 1.15; 10: 307.97; 11: 10.61; 12: 3268
| 3 | в т.ч. ОТм |  |  | 8: 11.3; 9: 1.15; 10: 37.71; 11: 27.08; 12: 1021
| 4 | М |  |  | 8: 72.97; 10: 211.76; 11: 7.95; 12: 1683
|  | ЗТ |  |  | 4: чел.-ч; 5: 10.96; 6: 1.15; 7: 36.5768
|  | ЗТм |  |  | 4: чел.-ч; 5: 0.9; 6: 1.15; 7: 3.0036
|  | Итого по расценке |  |  | 8: 268.27; 10: 863.54
|  | ФОТ |  |  | 10: 381.52; 12: 10331
| Приказ № 812/пр от 21.12.2020 Прил. п.49.3 | НР Электротехнические установки на других объектах |  |  | 4: %; 5: 97; 7: 97; 10: 370.07; 12: 10021
| Приказ № 774/пр от 11.12.2020 Прил. п.49.3 | СП Электротехнические установки на других объектах |  |  | 4: %; 5: 51; 7: 51; 10: 194.58; 12: 5269
|  | Всего по позиции |  |  | 10: 1428.19; 12: 29551
10 | ФЕРм08-02-143-03 | Покрытие кабеля, проложенного в траншее: плитами одного кабеля |  |  | 4: 100 м; 7: 1.37
Объем=137 / 100
| Приказ от 04.08.2020 № 421/пр прил.10 табл.1 п.5 | Производство работ осуществляется в стесненных условиях населенных пунктов ОЗП=1,15; ЭМ=1,15 к расх.; ЗПМ=1,15; ТЗ=1,15; ТЗМ=1,15
| 1 | ОТ |  |  | 8: 53.96; 9: 1.15; 10: 85.01; 11: 27.08; 12: 2302
| 2 | ЭМ |  |  | 8: 347.73; 9: 1.15; 10: 547.85; 11: 10.61; 12: 5813
| 3 | в т.ч. ОТм |  |  | 8: 48.19; 9: 1.15; 10: 75.92; 11: 27.08; 12: 2056
| 4 | М |  |  | 8: 1.08; 10: 1.48; 11: 7.95; 12: 12
|  | ЗТ |  |  | 4: чел.-ч; 5: 5.74; 6: 1.15; 7: 9.0434
|  | ЗТм |  |  | 4: чел.-ч; 5: 3.84; 6: 1.15; 7: 6.0499
|  | Итого по расценке |  |  | 8: 402.77; 10: 634.34
|  | ФОТ |  |  | 10: 160.93; 12: 4358
| Приказ № 812/пр от 21.12.2020 Прил. п.49.3 | НР Электротехнические установки на других объектах |  |  | 4: %; 5: 97; 7: 97; 10: 156.1; 12: 4227
| Приказ № 774/пр от 11.12.2020 Прил. п.49.3 | СП Электротехнические установки на других объектах |  |  | 4: %; 5: 51; 7: 51; 10: 82.07; 12: 2223
|  | Всего по позиции |  |  | 10: 872.51; 12: 14577
11 | ФЕРм08-02-143-04 | Покрытие кабеля, проложенного в траншее: плитами каждого последующего |  |  | 4: 100 м; 7: 1.37
Объем=137 / 100
| Приказ от 04.08.2020 № 421/пр прил.10 табл.1 п.5 | Производство работ осуществляется в стесненных условиях населенных пунктов ОЗП=1,15; ЭМ=1,15 к расх.; ЗПМ=1,15; ТЗ=1,15; ТЗМ=1,15
| 1 | ОТ |  |  | 8: 26.13; 9: 1.15; 10: 41.17; 11: 27.08; 12: 1115
| 2 | ЭМ |  |  | 8: 166.62; 9: 1.15; 10: 262.51; 11: 10.61; 12: 2785
| 3 | в т.ч. ОТм |  |  | 8: 23.09; 9: 1.15; 10: 36.38; 11: 27.08; 12: 985
| 4 | М |  |  | 8: 0.52; 10: 0.71; 11: 7.95; 12: 6
|  | ЗТ |  |  | 4: чел.-ч; 5: 2.78; 6: 1.15; 7: 4.3799
|  | ЗТм |  |  | 4: чел.-ч; 5: 1.84; 6: 1.15; 7: 2.8989
|  | Итого по расценке |  |  | 8: 193.27; 10: 304.39
|  | ФОТ |  |  | 10: 77.55; 12: 2100
| Приказ № 812/пр от 21.12.2020 Прил. п.49.3 | НР Электротехнические установки на других объектах |  |  | 4: %; 5: 97; 7: 97; 10: 75.22; 12: 2037
| Приказ № 774/пр от 11.12.2020 Прил. п.49.3 | СП Электротехнические установки на других объектах |  |  | 4: %; 5: 51; 7: 51; 10: 39.55; 12: 1071
|  | Всего по позиции |  |  | 10: 419.16; 12: 7014
Прокладка кабеля в п/э трубе в траншее
12 | ФЕРм08-02-142-01 | Устройство постели при одном кабеле в траншее |  |  | 4: 100 м; 7: 0.36
Объем=36 / 100
| Приказ от 04.08.2020 № 421/пр прил.10 табл.1 п.5 | Производство работ осуществляется в стесненных условиях населенных пунктов ОЗП=1,15; ЭМ=1,15 к расх.; ЗПМ=1,15; ТЗ=1,15; ТЗМ=1,15
| 1 | ОТ |  |  | 8: 49.82; 9: 1.15; 10: 20.63; 11: 27.08; 12: 559
| 2 | ЭМ |  |  | 8: 256.27; 9: 1.15; 10: 106.1; 11: 10.61; 12: 1126
| 3 | в т.ч. ОТм |  |  | 8: 45.24; 9: 1.15; 10: 18.73; 11: 27.08; 12: 507
| 4 | М |  |  | 8: 1; 10: 0.36; 11: 7.95; 12: 3
|  | ЗТ |  |  | 4: чел.-ч; 5: 5.3; 6: 1.15; 7: 2.1942
|  | ЗТм |  |  | 4: чел.-ч; 5: 3.9; 6: 1.15; 7: 1.6146
|  | Итого по расценке |  |  | 8: 307.09; 10: 127.09
|  | ФОТ |  |  | 10: 39.36; 12: 1066
| Приказ № 812/пр от 21.12.2020 Прил. п.49.3 | НР Электротехнические установки на других объектах |  |  | 4: %; 5: 97; 7: 97; 10: 38.18; 12: 1034
| Приказ № 774/пр от 11.12.2020 Прил. п.49.3 | СП Электротехнические установки на других объектах |  |  | 4: %; 5: 51; 7: 51; 10: 20.07; 12: 544
|  | Всего по позиции |  |  | 10: 185.34; 12: 3266
13 | ФЕРм08-02-142-02 | На каждый последующий кабель добавлять к расценке 08-02-142-01 |  |  | 4: 100 м; 7: 0.36
Объем=36 / 100
| Приказ от 04.08.2020 № 421/пр прил.10 табл.1 п.5 | Производство работ осуществляется в стесненных условиях населенных пунктов ОЗП=1,15; ЭМ=1,15 к расх.; ЗПМ=1,15; ТЗ=1,15; ТЗМ=1,15
| 1 | ОТ |  |  | 8: 18.71; 9: 1.15; 10: 7.75; 11: 27.08; 12: 210
| 2 | ЭМ |  |  | 8: 5.26; 9: 1.15; 10: 2.18; 11: 10.61; 12: 23
| 3 | в т.ч. ОТм |  |  | 8: 0.93; 9: 1.15; 10: 0.39; 11: 27.08; 12: 11
| 4 | М |  |  | 8: 0.37; 10: 0.13; 11: 7.95; 12: 1
|  | ЗТ |  |  | 4: чел.-ч; 5: 1.99; 6: 1.15; 7: 0.82386
|  | ЗТм |  |  | 4: чел.-ч; 5: 0.08; 6: 1.15; 7: 0.03312
|  | Итого по расценке |  |  | 8: 24.34; 10: 10.06
|  | ФОТ |  |  | 10: 8.14; 12: 221
| Приказ № 812/пр от 21.12.2020 Прил. п.49.3 | НР Электротехнические установки на других объектах |  |  | 4: %; 5: 97; 7: 97; 10: 7.9; 12: 214
| Приказ № 774/пр от 11.12.2020 Прил. п.49.3 | СП Электротехнические установки на других объектах |  |  | 4: %; 5: 51; 7: 51; 10: 4.15; 12: 113
|  | Всего по позиции |  |  | 10: 22.11; 12: 561
14 | ФЕР34-02-003-01 | Устройство трубопроводов из полиэтиленовых труб: до 2 отверстий |  |  | 4: канал.км; 7: 0.072
Объем=72/1000
| Приказ от 04.08.2020 № 421/пр прил.10 табл.1 п.5 | Производство работ осуществляется в стесненных условиях населенных пунктов ОЗП=1,15; ЭМ=1,15 к расх.; ЗПМ=1,15; ТЗ=1,15; ТЗМ=1,15
| 1 | ОТ |  |  | 8: 1125.18; 9: 1.15; 10: 93.16; 11: 27.08; 12: 2523
| 4 | М |  |  | 8: 63068.02; 10: 4.9; 11: 7.95; 12: 39
|  | ЗТ |  |  | 4: чел.-ч; 5: 133; 6: 1.15; 7: 11.0124
|  | Итого по расценке |  |  | 8: 1193.2; 10: 98.06
|  | ФОТ |  |  | 10: 93.16; 12: 2523
| Приказ № 812/пр от 21.12.2020 Прил. п.28 | НР Сооружения связи, радиовещания и телевидения |  |  | 4: %; 5: 98; 7: 98; 10: 91.3; 12: 2473
| Приказ № 774/пр от 11.12.2020 Прил. п.28 | СП Сооружения связи, радиовещания и телевидения |  |  | 4: %; 5: 58; 7: 58; 10: 54.03; 12: 1463
|  | Всего по позиции |  |  | 10: 243.39; 12: 6498
15 | ФЕРм08-02-148-02 | Кабель до 35 кВ в проложенных трубах, блоках и коробах, масса 1 м кабеля: до 2 кг |  |  | 4: 100 м; 7: 0.72
Объем=72 / 100
| Приказ от 04.08.2020 № 421/пр прил.10 табл.1 п.5 | Производство работ осуществляется в стесненных условиях населенных пунктов ОЗП=1,15; ЭМ=1,15 к расх.; ЗПМ=1,15; ТЗ=1,15; ТЗМ=1,15
| 1 | ОТ |  |  | 8: 137.62; 9: 1.15; 10: 113.95; 11: 27.08; 12: 3086
| 2 | ЭМ |  |  | 8: 50.47; 9: 1.15; 10: 41.79; 11: 10.61; 12: 443
| 3 | в т.ч. ОТм |  |  | 8: 5.02; 9: 1.15; 10: 4.16; 11: 27.08; 12: 113
| 4 | М |  |  | 8: 37.91; 10: 27.3; 11: 7.95; 12: 217
|  | ЗТ |  |  | 4: чел.-ч; 5: 14.64; 6: 1.15; 7: 12.1219
|  | ЗТм |  |  | 4: чел.-ч; 5: 0.4; 6: 1.15; 7: 0.3312
|  | Итого по расценке |  |  | 8: 226; 10: 183.04
|  | ФОТ |  |  | 10: 118.11; 12: 3199
| Приказ № 812/пр от 21.12.2020 Прил. п.49.3 | НР Электротехнические установки на других объектах |  |  | 4: %; 5: 97; 7: 97; 10: 114.57; 12: 3103
| Приказ № 774/пр от 11.12.2020 Прил. п.49.3 | СП Электротехнические установки на других объектах |  |  | 4: %; 5: 51; 7: 51; 10: 60.24; 12: 1631
|  | Всего по позиции |  |  | 10: 357.85; 12: 8480
укладка резервных труб
16 | ФЕР34-02-003-01 | Устройство трубопроводов из полиэтиленовых труб: до 2 отверстий |  |  | 4: канал.км; 7: 0.024
Объем=24/1000
| Приказ от 04.08.2020 № 421/пр прил.10 табл.1 п.5 | Производство работ осуществляется в стесненных условиях населенных пунктов ОЗП=1,15; ЭМ=1,15 к расх.; ЗПМ=1,15; ТЗ=1,15; ТЗМ=1,15
| 1 | ОТ |  |  | 8: 1125.18; 9: 1.15; 10: 31.05; 11: 27.08; 12: 841
| 4 | М |  |  | 8: 63068.02; 10: 1.63; 11: 7.95; 12: 13
|  | ЗТ |  |  | 4: чел.-ч; 5: 133; 6: 1.15; 7: 3.6708
|  | Итого по расценке |  |  | 8: 1193.2; 10: 32.68
|  | ФОТ |  |  | 10: 31.05; 12: 841
| Приказ № 812/пр от 21.12.2020 Прил. п.28 | НР Сооружения связи, радиовещания и телевидения |  |  | 4: %; 5: 98; 7: 98; 10: 30.43; 12: 824
| Приказ № 774/пр от 11.12.2020 Прил. п.28 | СП Сооружения связи, радиовещания и телевидения |  |  | 4: %; 5: 58; 7: 58; 10: 18.01; 12: 488
|  | Всего по позиции |  |  | 10: 81.12; 12: 2166
установка соединительной муфты
17 | ФЕРм08-02-175-02 ПРИМЕНИТЕЛЬНО 10КВ | Муфта трехфазная для кабеля напряжением 35 кВ: соединительная и стопорная=12МУФТ=4КОМПЛЕКТА |  |  | 4: компл; 7: 4
| Приказ от 04.08.2020 № 421/пр прил.10 табл.1 п.5 | Производство работ осуществляется в стесненных условиях населенных пунктов ОЗП=1,15; ЭМ=1,15 к расх.; ЗПМ=1,15; ТЗ=1,15; ТЗМ=1,15
| 1 | ОТ |  |  | 8: 363.25; 9: 1.15; 10: 1670.95; 11: 27.08; 12: 45249
| 2 | ЭМ |  |  | 8: 14.49; 9: 1.15; 10: 66.65; 11: 10.61; 12: 707
| 3 | в т.ч. ОТм |  |  | 8: 2.01; 9: 1.15; 10: 9.25; 11: 27.08; 12: 250
| 4 | М |  |  | 8: 603.03; 10: 2412.12; 11: 7.95; 12: 19176
|  | ЗТ |  |  | 4: чел.-ч; 5: 37.76; 6: 1.15; 7: 173.696
|  | ЗТм |  |  | 4: чел.-ч; 5: 0.16; 6: 1.15; 7: 0.736
|  | Итого по расценке |  |  | 8: 980.77; 10: 4149.72
|  | ФОТ |  |  | 10: 1680.2; 12: 45499
| Приказ № 812/пр от 21.12.2020 Прил. п.49.3 | НР Электротехнические установки на других объектах |  |  | 4: %; 5: 97; 7: 97; 10: 1629.79; 12: 44134
| Приказ № 774/пр от 11.12.2020 Прил. п.49.3 | СП Электротехнические установки на других объектах |  |  | 4: %; 5: 51; 7: 51; 10: 856.9; 12: 23204
|  | Всего по позиции |  |  | 10: 6636.41; 12: 132470
Итоги по разделу 1 Прокладка кабеля :
|  | Итого прямые затраты (справочно) |  |  | 10: 7486.5
в том числе:
|  | Оплата труда рабочих |  |  | 10: 2536.61
|  | Эксплуатация машин |  |  | 10: 2287.57
|  | в том числе оплата труда машинистов (Отм) |  |  | 10: 299.56
|  | Материалы |  |  | 10: 2662.32
|  | Строительные работы |  |  | 10: 974.63
|  | Строительные работы |  |  | 10: 697.07
в том числе:
|  | оплата труда |  |  | 10: 145.37
|  | эксплуатация машин и механизмов |  |  | 10: 262.92
|  | в том числе оплата труда машинистов (ОТм) |  |  | 10: 44.27
|  | материалы |  |  | 10: 6.58
|  | накладные расходы |  |  | 10: 181.3
|  | сметная прибыль |  |  | 10: 100.9
|  | Транспортные расходы (перевозка), относимые на стоимость строительных работ |  |  | 10: 277.56
|  | Монтажные работы |  |  | 10: 10710.92
в том числе:
|  | оплата труда |  |  | 10: 2391.24
|  | эксплуатация машин и механизмов |  |  | 10: 1747.09
|  | в том числе оплата труда машинистов (ОТм) |  |  | 10: 255.29
|  | материалы |  |  | 10: 2655.74
|  | накладные расходы |  |  | 10: 2567.13
|  | сметная прибыль |  |  | 10: 1349.72
|  | Итого ФОТ (справочно) |  |  | 10: 2836.17
|  | Итого накладные расходы (справочно) |  |  | 10: 2748.43
|  | Итого сметная прибыль (справочно) |  |  | 10: 1450.62
|  | Итого по разделу 1 Прокладка кабеля |  |  | 10: 11685.55
Раздел 2. Материалы .ФССЦ
18 | ФССЦ-02.3.01.02-0016 | Песок природный для строительных: работ средний с крупностью зерен размером свыше 5 мм-до 5% по массе |  |  | м3 |  |  | 20.76 | 55.26 |  | 1147.2 | 7.95 | 9120
(Материалы)
|  | Всего по позиции |  |  | 10: 1147.2; 12: 9120
Итоги по разделу 2 Материалы .ФССЦ :
|  | Итого прямые затраты (справочно) |  |  | 10: 1147.2
в том числе:
|  | Материалы |  |  | 10: 1147.2
|  | Строительные работы |  |  | 10: 1147.2
в том числе:
|  | материалы |  |  | 10: 1147.2
|  | Итого по разделу 2 Материалы .ФССЦ |  |  | 10: 1147.2
Раздел 3. Материалы 2 КЛ-10кВ по прайс-листу (с учетом доставки до объекта)
19 | ТЦ_003_21.1.07.02_56_5638077282_10.08.2022 | Кабель силовой с алюминиевыми жилами АПвПуг 1х240/50 мм2 |  |  | 4: м; 7: 1110
(Материалы)
|  | Всего по позиции |  |  | 10: 0; 12: 0
20 | ТЦ_002_20.2.09.04_66_6672230158_10.08.2022 | Муфта соединительная 1ПСТ-10-150/240(Б) |  |  | м |  |  | 12 | 1194.97 |  | 14339.64 | 7.95 | 114000
(Материалы)
Цена=9500,00/7,95
|  | Всего по позиции |  |  | 10: 14339.64; 12: 114000
21 | ТЦ_007_24.3.03.02_66_6672230158_10.08.2022 | Труба полиэтиленовая Электропайп ПРО 200/150 N 1250 F1 диам 200мм |  |  | м |  |  | 96 | 596.23 |  | 57238.08 | 7.95 | 455043
(Материалы)
Цена=4740/7,95
|  | Всего по позиции |  |  | 10: 57238.08; 12: 455043
22 | ТЦ_001_05.1.01.13_66_6672230158_10.08.2022 | Плита для закрытия кабеля ПЗК 480х240х16 |  |  | шт |  |  | 570 | 10.48 |  | 5973.6 | 7.95 | 47490
(Материалы)
Цена=83,33/7,95
|  | Всего по позиции |  |  | 10: 5973.6; 12: 47490
23 | ТЦ_005_24.3.03.02_66_6672230158_10.08.2022 | Заглушка для трубы ПНД диам 200мм |  |  | шт |  |  | 4 | 314.47 |  | 1257.88 | 7.95 | 10000
(Материалы)
Цена=2500,00/7,95
|  | Всего по позиции |  |  | 10: 1257.88; 12: 10000
Итоги по разделу 3 Материалы 2 КЛ-10кВ по прайс-листу (с учетом доставки до объекта) :
|  | Итого прямые затраты (справочно) |  |  | 10: 78809.2
в том числе:
|  | Материалы |  |  | 10: 78809.2
|  | Строительные работы |  |  | 10: 78809.2
в том числе:
|  | материалы |  |  | 10: 78809.2
|  | Итого по разделу 3 Материалы 2 КЛ-10кВ по прайс-листу (с учетом доставки до объекта) |  |  | 10: 78809.2
Итоги по смете:
|  | Итого прямые затраты (справочно) |  |  | 10: 87442.9; 12: 749782
в том числе:
|  | Оплата труда рабочих |  |  | 10: 2536.61; 12: 68692
|  | Эксплуатация машин |  |  | 10: 2287.57; 12: 24272
|  | в том числе оплата труда машинистов (Отм) |  |  | 10: 299.56; 12: 8111
|  | Материалы |  |  | 10: 82618.72; 12: 656818
|  | Строительные работы |  |  | 10: 80931.03; 12: 653017
|  | Строительные работы |  |  | 10: 80653.47; 12: 650072
в том числе:
|  | оплата труда |  |  | 10: 145.37; 12: 3937
|  | эксплуатация машин и механизмов |  |  | 10: 262.92; 12: 2790
|  | в том числе оплата труда машинистов (ОТм) |  |  | 10: 44.27; 12: 1198
|  | материалы |  |  | 10: 79962.98; 12: 635705
|  | накладные расходы |  |  | 10: 181.3; 12: 4909
|  | сметная прибыль |  |  | 10: 100.9; 12: 2731
|  | Транспортные расходы (перевозка), относимые на стоимость строительных работ |  |  | 10: 277.56; 12: 2945
|  | Монтажные работы |  |  | 10: 10710.92; 12: 210473
в том числе:
|  | оплата труда |  |  | 10: 2391.24; 12: 64755
|  | эксплуатация машин и механизмов |  |  | 10: 1747.09; 12: 18537
|  | в том числе оплата труда машинистов (ОТм) |  |  | 10: 255.29; 12: 6913
|  | материалы |  |  | 10: 2655.74; 12: 21113
|  | накладные расходы |  |  | 10: 2567.13; 12: 69517
|  | сметная прибыль |  |  | 10: 1349.72; 12: 36551
|  | Итого ФОТ (справочно) |  |  | 10: 2836.17; 12: 76803
|  | Итого накладные расходы (справочно) |  |  | 10: 2748.43; 12: 74426
|  | Итого сметная прибыль (справочно) |  |  | 10: 1450.62; 12: 39282
|  | ВСЕГО по смете |  |  | 10: 91641.95; 12: 863490
| Составил: | Ведущий специалист Л. Г. Лейба
[должность, подпись (инициалы, фамилия)]
| Проверил: | Главный инженер В. Б. Минаев
[должность, подпись (инициалы, фамилия)]

## ЛС-02-02
Приложение № 2
Утверждено приказом № 421 от 4 августа 2020 г. Минстроя РФ
УТВЕРЖДАЮ:
Генеральный директор
АО "Энергосервис Волги"
__________________В. А. Решетников
"_____"__________________2022 г.
Наименование редакции сметных нормативов |  |  | Изменения в сметные нормы, федеральные единичные расценки и отдельные составляющие к ним, включенные в федеральный реестр сметных нормативов приказами Минстроя России от 26 декабря 2019 г. № 871/пр, 872/пр, 873/пр, 874/пр, 875/пр, 876/пр (в ред. приказов от 30.03.2020 № 171/пр, 172/пр, от 01.06.2020 № 294/пр, 295/пр, от 30.06.2020 № 352/пр, 353/пр, от 20.10.2020 № 635/пр, 636/пр, от 09.02.2021 № 50/пр, 51/пр, от 24.05.2021 № 320/пр, 321/пр, от 24.06.2021 № 407/пр, 408/пр, от 14.10.2021 № 745/пр, 746/пр), от 20.12.2021 № 961/пр, 962/пр)
Наименование программного продукта |  |  | ГРАНД-Смета, версия 2022.2
Вынос участка шести КЛ-10кВ Л Ст-13, Ст-21 от ПС Степная до РП-66, перекладка КЛ-10кВ Л Ст-43 от опоры №13 до ТП-776 для нужд Оренбургского ПО филиала ПАО «Россети Волга»» - «Оренбургэнерго»
(наименование стройки)
(наименование объекта капитального строительства)
ЛОКАЛЬНЫЙ СМЕТНЫЙ РАСЧЕТ (СМЕТА) № 02-02
Строительство КЛ-10 кВ Л Ст-43 (L=24м)
(наименование конструктивного решения)
Составлен | базисно-индексным | методом
Основание | 03.07.2022-ЭС
(проектная и (или) иная техническая документация)
Составлен(а) в текущем (базисном) уровне цен |  |  | 2 квартал 2022г
Сметная стоимость |  | 256.87 | (28,35) | тыс.руб.
в том числе:
| строительных работ | 213.25 | (26,38) | тыс.руб. |  | Средства на оплату труда рабочих |  |  |  |  | 17.32 | (0,64) | тыс.руб.
| монтажных работ | 43.62 | (1,97) | тыс.руб. |  | Нормативные затраты труда рабочих |  |  |  |  | 68.82 |  | чел.час.
| оборудования | 0 | (0) | тыс.руб. |  | Нормативные затраты труда машинистов |  |  |  |  | 1.81 |  | чел.час.
| прочих затрат | 0 | (0) | тыс.руб. |  | Расчетный измеритель конструктивного решения
№ п/п | Обоснование | Наименование работ и затрат |  |  | Единица измерения | Количество |  |  | Сметная стоимость в базисном уровне цен (в текущем уровне цен (гр. 8) для ресурсов, отсутствующих в ФРСН), руб. |  |  | Индексы | Сметная стоимость в текущем уровне цен, руб.
[6 empty] | на единицу | коэффициенты | всего с учетом коэффициентов | на единицу | коэффициенты | всего
1 | 2 | 3 |  |  | 4 | 5 | 6 | 7 | 8 | 9 | 10 | 11 | 12
Раздел 1. Прокладка кабеля
земляные работы в траншеях
1 | ФЕР01-01-009-23 | Разработка траншей экскаватором «обратная лопата» с ковшом вместимостью 0,25 м3, группа грунтов: 2 |  |  | 4: 1000 м3; 7: 0.0056
Объем=((8,64-2,88)*0,97) / 1000
| Приказ от 04.08.2020 № 421/пр прил.10 табл.1 п.5 | Производство работ осуществляется в стесненных условиях населенных пунктов ОЗП=1,15; ЭМ=1,15 к расх.; ЗПМ=1,15; ТЗ=1,15; ТЗМ=1,15
| 2 | ЭМ |  |  | 8: 3150.45; 9: 1.15; 10: 20.29; 11: 10.61; 12: 215
| 3 | в т.ч. ОТм |  |  | 8: 522; 9: 1.15; 10: 3.36; 11: 27.08; 12: 91
|  | ЗТм |  |  | 4: чел.-ч; 5: 45; 6: 1.15; 7: 0.2898
|  | Итого по расценке |  |  | 8: 3150.45; 10: 20.29
|  | ФОТ |  |  | 10: 3.36; 12: 91
| Приказ № 812/пр от 21.12.2020 Прил. п.1.1 | НР Земляные работы, выполняемые механизированным способом |  |  | 4: %; 5: 92; 7: 92; 10: 3.09; 12: 84
| Приказ № 774/пр от 11.12.2020 Прил. п.1.1 | СП Земляные работы, выполняемые механизированным способом |  |  | 4: %; 5: 46; 7: 46; 10: 1.55; 12: 42
|  | Всего по позиции |  |  | 10: 24.93; 12: 341
2 | ФЕР01-02-057-02 | Разработка грунта вручную в траншеях глубиной до 2 м без креплений с откосами, группа грунтов: 2=доработка вручную |  |  | 4: 100 м3; 7: 0.0017
Объем=((8,64-2,88)*0,03) / 100
3.187 Доработка вручную, зачистка дна и стенок с выкидкой грунта в котлованах и траншеях, разработанных механизированным способом ОЗП=1,2; ТЗ=1,2
| Приказ от 04.08.2020 № 421/пр прил.10 табл.1 п.5 | Производство работ осуществляется в стесненных условиях населенных пунктов ОЗП=1,15; ЭМ=1,15 к расх.; ЗПМ=1,15; ТЗ=1,15; ТЗМ=1,15
| 1 | ОТ |  |  | 8: 1201.2; 9: 1.38; 10: 2.82; 11: 27.08; 12: 76
|  | ЗТ |  |  | 4: чел.-ч; 5: 154; 6: 1.38; 7: 0.36128
|  | Итого по расценке |  |  | 8: 1201.2; 10: 2.82
|  | ФОТ |  |  | 10: 2.82; 12: 76
| Приказ № 812/пр от 21.12.2020 Прил. п.1.2 | НР Земляные работы, выполняемые ручным способом |  |  | 4: %; 5: 89; 7: 89; 10: 2.51; 12: 68
| Приказ № 774/пр от 11.12.2020 Прил. п.1.2 | СП Земляные работы, выполняемые ручным способом |  |  | 4: %; 5: 40; 7: 40; 10: 1.13; 12: 30
|  | Всего по позиции |  |  | 10: 6.46; 12: 174
3 | ФЕР01-01-022-23 | Разработка грунта в траншеях экскаватором «обратная лопата» с ковшом вместимостью 0,25 м3, группа грунтов: 2 = с погрузкой в а/с |  |  | 4: 1000 м3; 7: 0.0029
Объем=2,88 / 1000
| Приказ от 04.08.2020 № 421/пр прил.10 табл.1 п.5 | Производство работ осуществляется в стесненных условиях населенных пунктов ОЗП=1,15; ЭМ=1,15 к расх.; ЗПМ=1,15; ТЗ=1,15; ТЗМ=1,15
| 2 | ЭМ |  |  | 8: 3710.53; 9: 1.15; 10: 12.37; 11: 10.61; 12: 131
| 3 | в т.ч. ОТм |  |  | 8: 614.8; 9: 1.15; 10: 2.05; 11: 27.08; 12: 56
|  | ЗТм |  |  | 4: чел.-ч; 5: 53; 6: 1.15; 7: 0.17675
|  | Итого по расценке |  |  | 8: 3710.53; 10: 12.37
|  | ФОТ |  |  | 10: 2.05; 12: 56
| Приказ № 812/пр от 21.12.2020 Прил. п.1.1 | НР Земляные работы, выполняемые механизированным способом |  |  | 4: %; 5: 92; 7: 92; 10: 1.89; 12: 52
| Приказ № 774/пр от 11.12.2020 Прил. п.1.1 | СП Земляные работы, выполняемые механизированным способом |  |  | 4: %; 5: 46; 7: 46; 10: 0.94; 12: 26
|  | Всего по позиции |  |  | 10: 15.2; 12: 209
Перевозка вытесненного грунта на свалку (расстояние от объекта до полигона ТКО 6 км)
4 | ФССЦпг-03-21-01-006 | Перевозка грузов автомобилями-самосвалами грузоподъемностью 10 т работающих вне карьера на расстояние: I класс груза до 6 км |  |  | 1 т груза |  |  | 5.04 | 7.64 |  | 38.51 | 10.61 | 409
Объем=(2,88)*1,75
|  | Всего по позиции |  |  | 10: 38.51; 12: 409
5 | ФЕР01-01-016-01 | Работа на отвале, группа грунтов: 1 |  |  | 4: 1000 м3; 7: 0.0029
Объем=2,88 / 1000
| 1 | ОТ |  |  | 8: 21.22; 10: 0.06; 11: 27.08; 12: 2
| 2 | ЭМ |  |  | 8: 240.32; 10: 0.7; 11: 10.61; 12: 7
| 3 | в т.ч. ОТм |  |  | 8: 40.77; 10: 0.12; 11: 27.08; 12: 3
| 4 | М |  |  | 8: 2.17; 10: 0.01; 11: 7.95
|  | ЗТ |  |  | 4: чел.-ч; 5: 2.72; 7: 0.007888
|  | ЗТм |  |  | 4: чел.-ч; 5: 3.03; 7: 0.008787
|  | Итого по расценке |  |  | 8: 263.71; 10: 0.77
|  | ФОТ |  |  | 10: 0.18; 12: 5
| Приказ № 812/пр от 21.12.2020 Прил. п.1.1 | НР Земляные работы, выполняемые механизированным способом |  |  | 4: %; 5: 92; 7: 92; 10: 0.17; 12: 5
| Приказ № 774/пр от 11.12.2020 Прил. п.1.1 | СП Земляные работы, выполняемые механизированным способом |  |  | 4: %; 5: 46; 7: 46; 10: 0.08; 12: 2
|  | Всего по позиции |  |  | 10: 1.02; 12: 16
Засыпка траншеи изъятым грунтом
6 | ФЕР01-01-033-02 | Засыпка траншей и котлованов с перемещением грунта до 5 м бульдозерами мощностью 59 кВт (80 л.с.), группа грунтов 2 |  |  | 4: 1000 м3; 7: 0.006
Объем=(8,64-2,88) / 1000
| Приказ от 04.08.2020 № 421/пр прил.10 табл.1 п.5 | Производство работ осуществляется в стесненных условиях населенных пунктов ОЗП=1,15; ЭМ=1,15 к расх.; ЗПМ=1,15; ТЗ=1,15; ТЗМ=1,15
| 2 | ЭМ |  |  | 8: 479.33; 9: 1.15; 10: 3.31; 11: 10.61; 12: 35
| 3 | в т.ч. ОТм |  |  | 8: 93.5; 9: 1.15; 10: 0.65; 11: 27.08; 12: 18
|  | ЗТм |  |  | 4: чел.-ч; 5: 8.06; 6: 1.15; 7: 0.055614
|  | Итого по расценке |  |  | 8: 479.33; 10: 3.31
|  | ФОТ |  |  | 10: 0.65; 12: 18
| Приказ № 812/пр от 21.12.2020 Прил. п.1.1 | НР Земляные работы, выполняемые механизированным способом |  |  | 4: %; 5: 92; 7: 92; 10: 0.6; 12: 17
| Приказ № 774/пр от 11.12.2020 Прил. п.1.1 | СП Земляные работы, выполняемые механизированным способом |  |  | 4: %; 5: 46; 7: 46; 10: 0.3; 12: 8
|  | Всего по позиции |  |  | 10: 4.21; 12: 60
Прокладка кабеля в п/э трубе в траншее
7 | ФЕРм08-02-142-01 | Устройство постели при одном кабеле в траншее |  |  | 4: 100 м; 7: 0.24
Объем=24 / 100
| Приказ от 04.08.2020 № 421/пр прил.10 табл.1 п.5 | Производство работ осуществляется в стесненных условиях населенных пунктов ОЗП=1,15; ЭМ=1,15 к расх.; ЗПМ=1,15; ТЗ=1,15; ТЗМ=1,15
| 1 | ОТ |  |  | 8: 49.82; 9: 1.15; 10: 13.75; 11: 27.08; 12: 372
| 2 | ЭМ |  |  | 8: 256.27; 9: 1.15; 10: 70.73; 11: 10.61; 12: 750
| 3 | в т.ч. ОТм |  |  | 8: 45.24; 9: 1.15; 10: 12.49; 11: 27.08; 12: 338
| 4 | М |  |  | 8: 1; 10: 0.24; 11: 7.95; 12: 2
|  | ЗТ |  |  | 4: чел.-ч; 5: 5.3; 6: 1.15; 7: 1.4628
|  | ЗТм |  |  | 4: чел.-ч; 5: 3.9; 6: 1.15; 7: 1.0764
|  | Итого по расценке |  |  | 8: 307.09; 10: 84.72
|  | ФОТ |  |  | 10: 26.24; 12: 710
| Приказ № 812/пр от 21.12.2020 Прил. п.49.3 | НР Электротехнические установки на других объектах |  |  | 4: %; 5: 97; 7: 97; 10: 25.45; 12: 689
| Приказ № 774/пр от 11.12.2020 Прил. п.49.3 | СП Электротехнические установки на других объектах |  |  | 4: %; 5: 51; 7: 51; 10: 13.38; 12: 362
|  | Всего по позиции |  |  | 10: 123.55; 12: 2175
8 | ФЕР34-02-003-01 | Устройство трубопроводов из полиэтиленовых труб: до 2 отверстий |  |  | 4: канал.км; 7: 0.024
Объем=24/1000
| Приказ от 04.08.2020 № 421/пр прил.10 табл.1 п.5 | Производство работ осуществляется в стесненных условиях населенных пунктов ОЗП=1,15; ЭМ=1,15 к расх.; ЗПМ=1,15; ТЗ=1,15; ТЗМ=1,15
| 1 | ОТ |  |  | 8: 1125.18; 9: 1.15; 10: 31.05; 11: 27.08; 12: 841
| 4 | М |  |  | 8: 63068.02; 10: 1.63; 11: 7.95; 12: 13
|  | ЗТ |  |  | 4: чел.-ч; 5: 133; 6: 1.15; 7: 3.6708
|  | Итого по расценке |  |  | 8: 1193.2; 10: 32.68
|  | ФОТ |  |  | 10: 31.05; 12: 841
| Приказ № 812/пр от 21.12.2020 Прил. п.28 | НР Сооружения связи, радиовещания и телевидения |  |  | 4: %; 5: 98; 7: 98; 10: 30.43; 12: 824
| Приказ № 774/пр от 11.12.2020 Прил. п.28 | СП Сооружения связи, радиовещания и телевидения |  |  | 4: %; 5: 58; 7: 58; 10: 18.01; 12: 488
|  | Всего по позиции |  |  | 10: 81.12; 12: 2166
9 | ФЕРм08-02-148-05 | Кабель до 35 кВ в проложенных трубах, блоках и коробах, масса 1 м кабеля: до 9 кг |  |  | 4: 100 м; 7: 0.24
Объем=24 / 100
| Приказ от 04.08.2020 № 421/пр прил.10 табл.1 п.5 | Производство работ осуществляется в стесненных условиях населенных пунктов ОЗП=1,15; ЭМ=1,15 к расх.; ЗПМ=1,15; ТЗ=1,15; ТЗМ=1,15
| 1 | ОТ |  |  | 8: 276.74; 9: 1.15; 10: 76.38; 11: 27.08; 12: 2068
| 2 | ЭМ |  |  | 8: 87.86; 9: 1.15; 10: 24.25; 11: 10.61; 12: 257
| 3 | в т.ч. ОТм |  |  | 8: 5.02; 9: 1.15; 10: 1.39; 11: 27.08; 12: 38
| 4 | М |  |  | 8: 40.69; 10: 9.77; 11: 7.95; 12: 78
|  | ЗТ |  |  | 4: чел.-ч; 5: 29.44; 6: 1.15; 7: 8.1254
|  | ЗТм |  |  | 4: чел.-ч; 5: 0.4; 6: 1.15; 7: 0.1104
|  | Итого по расценке |  |  | 8: 405.29; 10: 110.4
|  | ФОТ |  |  | 10: 77.77; 12: 2106
| Приказ № 812/пр от 21.12.2020 Прил. п.49.3 | НР Электротехнические установки на других объектах |  |  | 4: %; 5: 97; 7: 97; 10: 75.44; 12: 2043
| Приказ № 774/пр от 11.12.2020 Прил. п.49.3 | СП Электротехнические установки на других объектах |  |  | 4: %; 5: 51; 7: 51; 10: 39.66; 12: 1074
|  | Всего по позиции |  |  | 10: 225.5; 12: 5520
укладка резервных труб
10 | ФЕР34-02-003-01 | Устройство трубопроводов из полиэтиленовых труб: до 2 отверстий |  |  | 4: канал.км; 7: 0.024
Объем=24/1000
| Приказ от 04.08.2020 № 421/пр прил.10 табл.1 п.5 | Производство работ осуществляется в стесненных условиях населенных пунктов ОЗП=1,15; ЭМ=1,15 к расх.; ЗПМ=1,15; ТЗ=1,15; ТЗМ=1,15
| 1 | ОТ |  |  | 8: 1125.18; 9: 1.15; 10: 31.05; 11: 27.08; 12: 841
| 4 | М |  |  | 8: 63068.02; 10: 1.63; 11: 7.95; 12: 13
|  | ЗТ |  |  | 4: чел.-ч; 5: 133; 6: 1.15; 7: 3.6708
|  | Итого по расценке |  |  | 8: 1193.2; 10: 32.68
|  | ФОТ |  |  | 10: 31.05; 12: 841
| Приказ № 812/пр от 21.12.2020 Прил. п.28 | НР Сооружения связи, радиовещания и телевидения |  |  | 4: %; 5: 98; 7: 98; 10: 30.43; 12: 824
| Приказ № 774/пр от 11.12.2020 Прил. п.28 | СП Сооружения связи, радиовещания и телевидения |  |  | 4: %; 5: 58; 7: 58; 10: 18.01; 12: 488
|  | Всего по позиции |  |  | 10: 81.12; 12: 2166
установка соединительной муфты
11 | ФЕРм08-02-167-10 применительно | Муфта соединительная эпоксидная для 3-4-жильного кабеля напряжением: до 10 кВ, сечение жил до 240 мм2 |  |  | 4: шт; 7: 4
| Приказ от 04.08.2020 № 421/пр прил.10 табл.1 п.5 | Производство работ осуществляется в стесненных условиях населенных пунктов ОЗП=1,15; ЭМ=1,15 к расх.; ЗПМ=1,15; ТЗ=1,15; ТЗМ=1,15
| 1 | ОТ |  |  | 8: 105.28; 9: 1.15; 10: 484.29; 11: 27.08; 12: 13115
| 2 | ЭМ |  |  | 8: 1.81; 9: 1.15; 10: 8.33; 11: 10.61; 12: 88
| 3 | в т.ч. ОТм |  |  | 8: 0.26; 9: 1.15; 10: 1.2; 11: 27.08; 12: 32
| 4 | М |  |  | 8: 102.75; 10: 411; 11: 7.95; 12: 3267
|  | ЗТ |  |  | 4: чел.-ч; 5: 11.2; 6: 1.15; 7: 51.52
|  | ЗТм |  |  | 4: чел.-ч; 5: 0.02; 6: 1.15; 7: 0.092
|  | Итого по расценке |  |  | 8: 209.84; 10: 903.62
|  | ФОТ |  |  | 10: 485.49; 12: 13147
| Приказ № 812/пр от 21.12.2020 Прил. п.49.3 | НР Электротехнические установки на других объектах |  |  | 4: %; 5: 97; 7: 97; 10: 470.93; 12: 12753
| Приказ № 774/пр от 11.12.2020 Прил. п.49.3 | СП Электротехнические установки на других объектах |  |  | 4: %; 5: 51; 7: 51; 10: 247.6; 12: 6705
|  | Всего по позиции |  |  | 10: 1622.15; 12: 35928
Итоги по разделу 1 Прокладка кабеля :
|  | Итого прямые затраты (справочно) |  |  | 10: 1242.17
в том числе:
|  | Оплата труда рабочих |  |  | 10: 639.4
|  | Эксплуатация машин |  |  | 10: 178.49
|  | в том числе оплата труда машинистов (Отм) |  |  | 10: 21.26
|  | Материалы |  |  | 10: 424.28
|  | Строительные работы |  |  | 10: 252.57
|  | Строительные работы |  |  | 10: 214.06
в том числе:
|  | оплата труда |  |  | 10: 64.98
|  | эксплуатация машин и механизмов |  |  | 10: 36.67
|  | в том числе оплата труда машинистов (ОТм) |  |  | 10: 6.18
|  | материалы |  |  | 10: 3.27
|  | накладные расходы |  |  | 10: 69.12
|  | сметная прибыль |  |  | 10: 40.02
|  | Транспортные расходы (перевозка), относимые на стоимость строительных работ |  |  | 10: 38.51
|  | Монтажные работы |  |  | 10: 1971.2
в том числе:
|  | оплата труда |  |  | 10: 574.42
|  | эксплуатация машин и механизмов |  |  | 10: 103.31
|  | в том числе оплата труда машинистов (ОТм) |  |  | 10: 15.08
|  | материалы |  |  | 10: 421.01
|  | накладные расходы |  |  | 10: 571.82
|  | сметная прибыль |  |  | 10: 300.64
|  | Итого ФОТ (справочно) |  |  | 10: 660.66
|  | Итого накладные расходы (справочно) |  |  | 10: 640.94
|  | Итого сметная прибыль (справочно) |  |  | 10: 340.66
|  | Итого по разделу 1 Прокладка кабеля |  |  | 10: 2223.77
Раздел 2. Материалы .ФССЦ
12 | ФССЦ-02.3.01.02-0016 | Песок природный для строительных: работ средний с крупностью зерен размером свыше 5 мм-до 5% по массе |  |  | м3 |  |  | 2.88 | 55.26 |  | 159.15 | 7.95 | 1265
(Материалы)
|  | Всего по позиции |  |  | 10: 159.15; 12: 1265
Итоги по разделу 2 Материалы .ФССЦ :
|  | Итого прямые затраты (справочно) |  |  | 10: 159.15
в том числе:
|  | Материалы |  |  | 10: 159.15
|  | Строительные работы |  |  | 10: 159.15
в том числе:
|  | материалы |  |  | 10: 159.15
|  | Итого по разделу 2 Материалы .ФССЦ |  |  | 10: 159.15
Раздел 3. Материалы 2 КЛ-10кВ по прайс-листу (с учетом доставки до объекта)
13 | ФССЦ-21.1.07.02-0098 | Кабель силовой с алюминиевыми жилами ААБл 3х150-10 |  |  | 1000 м |  |  | 0.024 | 228248.55 |  | 5477.97 | 7.95 | 43550
(Материалы)
Объем=24 / 1000
|  | Всего по позиции |  |  | 10: 5477.97; 12: 43550
14 | ФССЦ-20.2.09.04-0010 | Муфта термоусаживаемая соединительная для кабеля с полиэтиленовой или бумажной изоляцией на напряжение до 10 кВ, марки СТп-10-3х(150-240) мм2 |  |  | шт |  |  | 4 | 776.69 |  | 3106.76 | 7.95 | 24699
(Материалы)
|  | Всего по позиции |  |  | 10: 3106.76; 12: 24699
15 | ТЦ_006_24.3.03.02_66_6672230158_10.08.2022 | Труба полиэтиленовая Электропайп ПРО 160/120 N 1250 F1 диам 160мм |  |  | м |  |  | 48 | 346.42 |  | 16628.16 | 7.95 | 132194
(Материалы)
Цена=2754,00/7,95
|  | Всего по позиции |  |  | 10: 16628.16; 12: 132194
16 | ТЦ_004_24.3.03.02_66_6672230158_10.08.2022 | Заглушка для трубы ПНД диам 160мм |  |  | шт |  |  | 4 | 188.68 |  | 754.72 | 7.95 | 6000
(Материалы)
Цена=1500,00/7,95
|  | Всего по позиции |  |  | 10: 754.72; 12: 6000
Итоги по разделу 3 Материалы 2 КЛ-10кВ по прайс-листу (с учетом доставки до объекта) :
|  | Итого прямые затраты (справочно) |  |  | 10: 25967.61
в том числе:
|  | Материалы |  |  | 10: 25967.61
|  | Строительные работы |  |  | 10: 25967.61
в том числе:
|  | материалы |  |  | 10: 25967.61
|  | Итого по разделу 3 Материалы 2 КЛ-10кВ по прайс-листу (с учетом доставки до объекта) |  |  | 10: 25967.61
Итоги по смете:
|  | Итого прямые затраты (справочно) |  |  | 10: 27368.93; 12: 230288
в том числе:
|  | Оплата труда рабочих |  |  | 10: 639.4; 12: 17315
|  | Эксплуатация машин |  |  | 10: 178.49; 12: 1892
|  | в том числе оплата труда машинистов (Отм) |  |  | 10: 21.26; 12: 576
|  | Материалы |  |  | 10: 26551.04; 12: 211081
|  | Строительные работы |  |  | 10: 26379.33; 12: 213249
|  | Строительные работы |  |  | 10: 26340.82; 12: 212840
в том числе:
|  | оплата труда |  |  | 10: 64.98; 12: 1760
|  | эксплуатация машин и механизмов |  |  | 10: 36.67; 12: 388
|  | в том числе оплата труда машинистов (ОТм) |  |  | 10: 6.18; 12: 168
|  | материалы |  |  | 10: 26130.03; 12: 207734
|  | накладные расходы |  |  | 10: 69.12; 12: 1874
|  | сметная прибыль |  |  | 10: 40.02; 12: 1084
|  | Транспортные расходы (перевозка), относимые на стоимость строительных работ |  |  | 10: 38.51; 12: 409
|  | Монтажные работы |  |  | 10: 1971.2; 12: 43623
в том числе:
|  | оплата труда |  |  | 10: 574.42; 12: 15555
|  | эксплуатация машин и механизмов |  |  | 10: 103.31; 12: 1095
|  | в том числе оплата труда машинистов (ОТм) |  |  | 10: 15.08; 12: 408
|  | материалы |  |  | 10: 421.01; 12: 3347
|  | накладные расходы |  |  | 10: 571.82; 12: 15485
|  | сметная прибыль |  |  | 10: 300.64; 12: 8141
|  | Итого ФОТ (справочно) |  |  | 10: 660.66; 12: 17891
|  | Итого накладные расходы (справочно) |  |  | 10: 640.94; 12: 17359
|  | Итого сметная прибыль (справочно) |  |  | 10: 340.66; 12: 9225
|  | ВСЕГО по смете |  |  | 10: 28350.53; 12: 256872
| Составил: | Ведущий специалист Л. Г. Лейба
[должность, подпись (инициалы, фамилия)]
| Проверил: | Главный инженер В. Б. Минаев
[должность, подпись (инициалы, фамилия)]

## ЛС-09-01
Приложение № 2
Утверждено приказом № 421 от 4 августа 2020 г. Минстроя РФ
УТВЕРЖДАЮ:
Генеральный директор
АО "Энергосервис Волги"
__________________В. А. Решетников
"_____"__________________2022 г.
Наименование редакции сметных нормативов |  |  | Изменения в сметные нормы, федеральные единичные расценки и отдельные составляющие к ним, включенные в федеральный реестр сметных нормативов приказами Минстроя России от 26 декабря 2019 г. № 871/пр, 872/пр, 873/пр, 874/пр, 875/пр, 876/пр (в ред. приказов от 30.03.2020 № 171/пр, 172/пр, от 01.06.2020 № 294/пр, 295/пр, от 30.06.2020 № 352/пр, 353/пр, от 20.10.2020 № 635/пр, 636/пр, от 09.02.2021 № 50/пр, 51/пр, от 24.05.2021 № 320/пр, 321/пр, от 24.06.2021 № 407/пр, 408/пр, от 14.10.2021 № 745/пр, 746/пр), от 20.12.2021 № 961/пр, 962/пр)
Наименование программного продукта |  |  | ГРАНД-Смета, версия 2022.2
Вынос участка шести КЛ-10кВ Л Ст-13, Ст-21 от ПС Степная до РП-66, перекладка КЛ-10кВ Л Ст-43 от опоры №13 до ТП-776 для нужд Оренбургского ПО филиала ПАО «Россети Волга»» - «Оренбургэнерго»
(наименование стройки)
(наименование объекта капитального строительства)
ЛОКАЛЬНЫЙ СМЕТНЫЙ РАСЧЕТ (СМЕТА) №09-01
Пусконаладочные работы 2КЛ-10 кВ ЛСт13, Л Ст-21
(наименование конструктивного решения)
Составлен | базисно-индексным | методом
Основание | 03.07.2022-ЭС
(проектная и (или) иная техническая документация)
Составлен(а) в текущем (базисном) уровне цен |  |  | 2 квартал 2022г
Сметная стоимость |  | 15.21 | (0,56) | тыс.руб.
в том числе:
| строительных работ | 0 | (0) | тыс.руб. |  | Средства на оплату труда рабочих |  |  |  |  | 7.24 | (0,27) | тыс.руб.
| монтажных работ | 0 | (0) | тыс.руб. |  | Нормативные затраты труда рабочих |  |  |  |  | 23.33 |  | чел.час.
| оборудования | 0 | (0) | тыс.руб. |  | Нормативные затраты труда машинистов | [6 empty] | чел.час.
| прочих затрат | 15.21 | (0,56) | тыс.руб. |  | Расчетный измеритель конструктивного решения
№ п/п | Обоснование | Наименование работ и затрат |  |  | Единица измерения | Количество |  |  | Сметная стоимость в базисном уровне цен (в текущем уровне цен (гр. 8) для ресурсов, отсутствующих в ФРСН), руб. |  |  | Индексы | Сметная стоимость в текущем уровне цен, руб.
[6 empty] | на единицу | коэффициенты | всего с учетом коэффициентов | на единицу | коэффициенты | всего
1 | 2 | 3 |  |  | 4 | 5 | 6 | 7 | 8 | 9 | 10 | 11 | 12
Раздел 1. Пусконаладочные работы 2КЛ 10кВ
КЛ10кВ кабель 3хАПвПуг 1х240/50мм2 длина кабеля 1110м (370*3)(Lстр=173м)
1 | ФЕРп01-12-027-01 | Испытание кабеля силового длиной до 500 м напряжением: до 10 кВ=6КЛ-10 кВ |  |  | 4: испытание; 7: 6
ПНР "в холостую" ПЗ=0,8 (ОЗП=0,8; ЭМ=0,8; МАТ=0,8; ТЗ=0,8)
| 1 | ОТ |  |  | 8: 55.71; 9: 0.8; 10: 267.41; 11: 27.08; 12: 7241
|  | ЗТ |  |  | 4: чел.-ч; 5: 4.86; 6: 0.8; 7: 23.328
|  | Итого по расценке |  |  | 8: 55.71; 10: 267.41
|  | ФОТ |  |  | 10: 267.41; 12: 7241
| Приказ № 812/пр от 21.12.2020 Прил. п.83 | НР Пусконаладочные работы: 'вхолостую' - 80%, 'под нагрузкой' - 20% |  |  | 4: %; 5: 74; 7: 74; 10: 197.88; 12: 5358
| Приказ № 774/пр от 11.12.2020 Прил. п.83 | СП Пусконаладочные работы: 'вхолостую' - 80%, 'под нагрузкой' - 20% |  |  | 4: %; 5: 36; 7: 36; 10: 96.27; 12: 2607
|  | Всего по позиции |  |  | 10: 561.56; 12: 15206
Итоги по смете:
|  | Итого прямые затраты (справочно) |  |  | 10: 267.41; 12: 7241
в том числе:
|  | Оплата труда рабочих |  |  | 10: 267.41; 12: 7241
|  | Прочие затраты |  |  | 10: 561.56; 12: 15206
|  | Пусконаладочные работы |  |  | 10: 561.56; 12: 15206
в том числе:
|  | оплата труда |  |  | 10: 267.41; 12: 7241
|  | накладные расходы |  |  | 10: 197.88; 12: 5358
|  | сметная прибыль |  |  | 10: 96.27; 12: 2607
|  | Итого ФОТ (справочно) |  |  | 10: 267.41; 12: 7241
|  | Итого накладные расходы (справочно) |  |  | 10: 197.88; 12: 5358
|  | Итого сметная прибыль (справочно) |  |  | 10: 96.27; 12: 2607
|  | ВСЕГО по смете |  |  | 10: 561.56; 12: 15206
| Составил: | Ведущий специалист Л. Г. Лейба
[должность, подпись (инициалы, фамилия)]
| Проверил: | Главный инженер В. Б. Минаев
[должность, подпись (инициалы, фамилия)]

## ЛС-09-02
Приложение № 2
Утверждено приказом № 421 от 4 августа 2020 г. Минстроя РФ
УТВЕРЖДАЮ:
Генеральный директор
АО "Энергосервис Волги"
__________________В. А. Решетников
"_____"__________________2022 г.
Наименование редакции сметных нормативов |  |  | Изменения в сметные нормы, федеральные единичные расценки и отдельные составляющие к ним, включенные в федеральный реестр сметных нормативов приказами Минстроя России от 26 декабря 2019 г. № 871/пр, 872/пр, 873/пр, 874/пр, 875/пр, 876/пр (в ред. приказов от 30.03.2020 № 171/пр, 172/пр, от 01.06.2020 № 294/пр, 295/пр, от 30.06.2020 № 352/пр, 353/пр, от 20.10.2020 № 635/пр, 636/пр, от 09.02.2021 № 50/пр, 51/пр, от 24.05.2021 № 320/пр, 321/пр, от 24.06.2021 № 407/пр, 408/пр, от 14.10.2021 № 745/пр, 746/пр), от 20.12.2021 № 961/пр, 962/пр)
Наименование программного продукта |  |  | ГРАНД-Смета, версия 2022.2
Вынос участка шести КЛ-10кВ Л Ст-13, Ст-21 от ПС Степная до РП-66, перекладка КЛ-10кВ Л Ст-43 от опоры №13 до ТП-776 для нужд Оренбургского ПО филиала ПАО «Россети Волга»» - «Оренбургэнерго»
(наименование стройки)
(наименование объекта капитального строительства)
ЛОКАЛЬНЫЙ СМЕТНЫЙ РАСЧЕТ (СМЕТА) № 09-02
Пусконаладочные работы КЛ-10 кВ Л Ст-43
(наименование конструктивного решения)
Составлен | базисно-индексным | методом
Основание | 03.07.2022-ЭС
(проектная и (или) иная техническая документация)
Составлен(а) в текущем (базисном) уровне цен |  |  | 2 квартал 2022г
Сметная стоимость |  | 5.07 | (0,19) | тыс.руб.
в том числе:
| строительных работ | 0 | (0) | тыс.руб. |  | Средства на оплату труда рабочих |  |  |  |  | 2.41 | (0,09) | тыс.руб.
| монтажных работ | 0 | (0) | тыс.руб. |  | Нормативные затраты труда рабочих |  |  |  |  | 7.78 |  | чел.час.
| оборудования | 0 | (0) | тыс.руб. |  | Нормативные затраты труда машинистов | [6 empty] | чел.час.
| прочих затрат | 5.07 | (0,19) | тыс.руб. |  | Расчетный измеритель конструктивного решения
№ п/п | Обоснование | Наименование работ и затрат |  |  | Единица измерения | Количество |  |  | Сметная стоимость в базисном уровне цен (в текущем уровне цен (гр. 8) для ресурсов, отсутствующих в ФРСН), руб. |  |  | Индексы | Сметная стоимость в текущем уровне цен, руб.
[6 empty] | на единицу | коэффициенты | всего с учетом коэффициентов | на единицу | коэффициенты | всего
1 | 2 | 3 |  |  | 4 | 5 | 6 | 7 | 8 | 9 | 10 | 11 | 12
Раздел 1. Пусконаладочные работы КЛ 10кВ
КЛ10кВ кабель ААБл3х150 мм2 длина кабеля 24м (Lстр=24м)
1 | ФЕРп01-12-027-01 | Испытание кабеля силового длиной до 500 м напряжением: до 10 кВ |  |  | 4: испытание; 7: 2
ПНР "в холостую" ПЗ=0,8 (ОЗП=0,8; ЭМ=0,8; МАТ=0,8; ТЗ=0,8)
| 1 | ОТ |  |  | 8: 55.71; 9: 0.8; 10: 89.14; 11: 27.08; 12: 2414
|  | ЗТ |  |  | 4: чел.-ч; 5: 4.86; 6: 0.8; 7: 7.776
|  | Итого по расценке |  |  | 8: 55.71; 10: 89.14
|  | ФОТ |  |  | 10: 89.14; 12: 2414
| Приказ № 812/пр от 21.12.2020 Прил. п.83 | НР Пусконаладочные работы: 'вхолостую' - 80%, 'под нагрузкой' - 20% |  |  | 4: %; 5: 74; 7: 74; 10: 65.96; 12: 1786
| Приказ № 774/пр от 11.12.2020 Прил. п.83 | СП Пусконаладочные работы: 'вхолостую' - 80%, 'под нагрузкой' - 20% |  |  | 4: %; 5: 36; 7: 36; 10: 32.09; 12: 869
|  | Всего по позиции |  |  | 10: 187.19; 12: 5069
Итоги по смете:
|  | Итого прямые затраты (справочно) |  |  | 10: 89.14; 12: 2414
в том числе:
|  | Оплата труда рабочих |  |  | 10: 89.14; 12: 2414
|  | Прочие затраты |  |  | 10: 187.19; 12: 5069
|  | Пусконаладочные работы |  |  | 10: 187.19; 12: 5069
в том числе:
|  | оплата труда |  |  | 10: 89.14; 12: 2414
|  | накладные расходы |  |  | 10: 65.96; 12: 1786
|  | сметная прибыль |  |  | 10: 32.09; 12: 869
|  | Итого ФОТ (справочно) |  |  | 10: 89.14; 12: 2414
|  | Итого накладные расходы (справочно) |  |  | 10: 65.96; 12: 1786
|  | Итого сметная прибыль (справочно) |  |  | 10: 32.09; 12: 869
|  | ВСЕГО по смете |  |  | 10: 187.19; 12: 5069
| Составил: | Ведущий специалист Л. Г. Лейба
[должность, подпись (инициалы, фамилия)]
| Проверил: | Главный инженер В. Б. Минаев
[должность, подпись (инициалы, фамилия)]

## Проект КТП (hidden)
#REF!
на проектные работы
«Вынос участка шести КЛ-10кВ Л Ст-13, Ст-21 от ПС Степная до РП-66, перекладка КЛ-10кВ Л Ст-43 от опоры №13 до ТП-776 для нужд Оренбургского ПО филиала ПАО «Россети Волга»» - «Оренбургэнерго» (Заявитель Сельскохозяйственный перерабатывающий снабженческо-сбытовой потребительский кооператив "Красногорский" соглашение о компенсации №2230-002122 от 25.04.2022г.)
Наименование предприятия, здания, сооружения, стадии проектирования, этапа, вида
проектных или изыскательских работ:
№ | Характеристика | №№ частей, глав, таблиц, параграфов | Расчет стоимости: | Стоимость руб.
п/п | предприятия, | и пунктов указаний к разделу или главе | А+ВХ= или
| здания, сооружения | сборника цен на проектные и | (объём СМР) х %
| или виды работ | изыскательские работы | 100
|  | для строительства | или количество х цена
1 | 2 | 3 | 4 | 5
1 | Комплектная двухтрансформаторная с количеством вводов до двух без выключателей высокого напряжения мощностью до 2*630 кВА Строительство КТП 2*250 кВА | СБЦ ПРС «Коммунальные инженерные сети и сооружения», 2012 г., табл. 37 п. 2 Стадия - "рп" = 100%; 1) К=1,075 - районный к-т 2) К=0,5 - привязка типовой документации (п.3.2. МУ №620 от 29.12.2009г.) | Стоимость проектных работ в ценах 2001г а = 20,8 тыс. руб. в = 0 тыс. руб. количество = 1 (20800*1*1,075*0,5) | 11180
| Итого в ценах 2001г |  |  | 11180
| Итого в ценах 1кв 2022г |  | 4.83 | 53999.4
Составил: ____________________
Проверил:____________________

## ИИ КТП (hidden)
#REF!
на инженерно-геодезические изыскания
Наименование предприятия, здания, сооружения, стадии проектирования, этапа, вида
проектных или изыскательских работ:
«Вынос участка шести КЛ-10кВ Л Ст-13, Ст-21 от ПС Степная до РП-66, перекладка КЛ-10кВ Л Ст-43 от опоры №13 до ТП-776 для нужд Оренбургского ПО филиала ПАО «Россети Волга»» - «Оренбургэнерго» (Заявитель Сельскохозяйственный перерабатывающий снабженческо-сбытовой потребительский кооператив "Красногорский" соглашение о компенсации №2230-002122 от 25.04.2022г.)
Местоположение и границы района (участка) строительства объекта:
г. Оренбург, ул. Монтажников, №20/3.
Сметный расчет составлен по Справочнику базовых цен на инженерные изыскания для
строительства "Инженерно-геодезические изыскания", 2004 г. (СБЦИИС-2004)
№ п/п | Характеристика предприятия, здания, сооружения или виды работ |  |  | Номер частей, глав, таблиц, процентов, параграфов и пунктов указаний к разделу Справочника базовых цен на проектные и изыскательские работы для строительства | Расчет стоимости | Стоимость, руб.
1 | 2 |  |  | 3 | 4 | 5
Топогеодезические работы
1 | Создание инженерно-топографического плана (незастроенная территория) ТП - площадь 50м2 |  |  | СБЦИИС, 2004
| в М-бе 1:500 сеч. 0,5 м |  |  | Табл. 9 § 4
| - II категория сложности | га | 0.005
| полевые |  |  | О.У. п.8г Т.2 §2 К=1,3 на неблагоприятный период, п.4 Т9 (при необходимости ) | 3284*S*1,3 | 21.346 | должно быть 80м2
| камеральные |  |  | ОУ п.15д К=1,2 | 1067*1,2*S | 6.402
2 | Итого полевых работ |  |  | без выплаты работникам командировочных | ОУ п.14 К=0,85 | 18.1441
3 | Итого камеральных работ |  |  |  |  | 6.402
4 | Внутренний транспорт (Расстояние от Главпочтамт Оренбургская обл до ул. Монтажников в г.Оренбурге) |  |  | ОУ п.9 Табл. 4, §1
| Расстояние от 5 км до 10 км |  |  | 11,25% | *11,25% | 2.0412
5 | Организация и ликвидация |  |  | К = 0,06 | (полевые+внутр.трансп.)*
| работ |  |  | ОУ п.13, примеч.п.1 К=2,5 | *0,06*2,5 | 3.0278
| Итого |  |  |  |  | 29.6151
6 | Итого с районными коэфициентами.:
- районный коэффициент к
| заработной плате. |  |  | Табл. 3 § 2 | итого х1,08 | 31.9843
7 | За разрешение на инженерные изыскания |  |  | Гл.9 т.80 п1 Пр.1 | 4% | 1.2794
8 | Согласование подземных коммуникаций |  |  | Гл.8 т.75 п1 Пр.3 | 480 | 480
| Итого в ценах 2001г |  |  |  |  | 513.26
| Итого в ценах 2022г |  |  |  | 4.89 | 2509.84
Составил: ____________________
Проверил:____________________

## СРЗУ КТП (hidden)
#REF!
на подготовку схемы расположения земельного участка на кадастровом плане территории
Наименование предприятия, здания, сооружения, стадии проектирования, этапа, вида работ:
«Вынос участка шести КЛ-10кВ Л Ст-13, Ст-21 от ПС Степная до РП-66, перекладка КЛ-10кВ Л Ст-43 от опоры №13 до ТП-776 для нужд Оренбургского ПО филиала ПАО «Россети Волга»» - «Оренбургэнерго» (Заявитель Сельскохозяйственный перерабатывающий снабженческо-сбытовой потребительский кооператив "Красногорский" соглашение о компенсации №2230-002122 от 25.04.2022г.)
(Заявитель Манасуев Валерий Юрьевич договор на ТП №2130-004059/8210018352 от 17.06.2021г.)
Местоположение и границы района (участка) строительства объекта:
Российская Федерация, Оренбургская область, Оренбургский район
№ п/п | Характеристика предприятия, здания, сооружения или виды работ |  |  | Номер частей, глав, таблиц, и пунктов указаний к разделу сборника цен | Расчет стоимости | Стоимость, руб.
1 | 2 |  |  | 3 | 4 | 5
Схема расположения земельных участков необходимых для размещения КТП на кадастровом плане территории
1 | Подготовка землеустроительного дела по отводу земель (СРЗУ). | тыс.га | 5e-06 | ОНЗТ-96, табл. 73, А - объект, В - 1 тыс.га отводимой территории. п.2 Прим. Площадь отводимой территории составляет больше 1 тыс.га. При меньшей площади - в А понижающий К2 =1-0,9*(1-S)=0,1 (S площадь тыс.га); Кр=1,47 - районный коэф. (ОУ п.14, прил.1) | А=1363, В=3431 (1363*К2+3431*S)*Кр | 200.3862
2 | Составление и вычерчивание плана границ землепользования (СРЗУ). | тыс.га | 5e-06 | ОНЗТ-96, табл. 75, А - объект, В - 1 тыс.га территории. п.2 Прим. Площадь территории более 2тыс.га. При меньшей площади вводится в А понижающий К2=1-0,45*(2-S)=0,1 (S площадь тыс.га). п.3 Прим. на 1 км границы приходится до 5 точек, имеющих геоданные. При большем количестве повышающий в В К4=1+0,10*(n-5)=1 (n - количество точек, в расчете на 1 км границы). п.6 Прим. При масшатбе 1:500 в В коэффициент К6=1,6; Кр=1,24 - районный коэф. (ОУ п.14, прил.1) | А=355, В=22 (355*К2+22*К4*К6*S)*Кр | 44.0202
3 | Стоимость работ в ценах 1996г. |  |  |  | (п.1+п.2) | 244.4064
4 | Всего по смете в ценах 2001г: |  |  | Письмо Росземкадастра № НК-465 от 15.05.2001г. | 2.51 | 613.46
| Итого в ценах 2022г |  |  | Приказ Минэкономразвития РФ №720 от 30.10.2020г | 6.2 | 3803.45
Составил: ____________________
Проверил:____________________

## ОЗ ТП (hidden)
УТВЕРЖДАЮ:
И.о.директора, главный инженер
Центрального ПО
филиала ПАО "МРСК-Волги"-"Оренбургэнерго"
[5 empty] | _________________С.В. Маликов | Проектный номинальный класс напряжения, кВ | Расстояние, м
[5 empty] | "_____"________________2018г. | до 1 | 2 (для линий с самонесущими или изолированными проводами, проложенных по стенам зданий, конструкциям и т.д., охранная зона определяется в соответствии с установленными нормативными правовыми актами минимальными допустимыми расстояниями от таких линий)
#REF!
на выполнение кадастровых работ по описанию границ охранных зон ТП-10/0,4кВ
«Вынос участка шести КЛ-10кВ Л Ст-13, Ст-21 от ПС Степная до РП-66, перекладка КЛ-10кВ Л Ст-43 от опоры №13 до ТП-776 для нужд Оренбургского ПО филиала ПАО «Россети Волга»» - «Оренбургэнерго» (Заявитель Сельскохозяйственный перерабатывающий снабженческо-сбытовой потребительский кооператив "Красногорский" соглашение о компенсации №2230-002122 от 25.04.2022г.)
№ п/п | Виды работ | №№ частей, глав, таблиц, и пунктов указаний к разделу сборника цен |  | Расчет стоимости | Стоимость (руб.)
1 | Описание границ охранных зон объектов электросетевых комплексов: для КТП-10/0,4кВ площадь в описании охранных зон с размерами - по 10м с каждой стороны от края ТП | Сб. цен и ОНЗТ, Утвержденный приказом Роскомзема от 28.12.95 №70 Глава 11, табл. 76 применительно а = 221 | 1 объект | 221*1,47 | 324.87
| – подготовка материалов по форме карты (плана) объекта землеустройства (в составе землеустроительного дела); | К4-1,47 районный природно-экономический коэффициент (приложение 1)
– подготовка сведений об охранных зонах в объеме определенном Законом геодезическим способом;
– изготовление перечня объектов капитального строительства и линейных сооружений, расположенных в границах охранных зон и не относящихся к объектам электросетевого хозяйства, с указанием их технических характеристик, назначения и места расположения (при необходимости).
– подготовка заявлений о внесении сведений о границах охранных зон объектов электросетевого хозяйства в данные государственного кадастрового учета недвижимого имущества;
– предоставление в орган кадастрового учета документов, необходимых для внесения сведений о границах охранных зон объектов электросетевого хозяйства в документы государственного кадастрового учета недвижимого имущества;
| Итого в ценах 1996г |  |  |  | 324.87
| Итого по смете в ценах 2001г | Письмо Росземкадастра № НК-465 от 15.05.2001г. |  | 2.51 | 815.42
| Итого в ценах 2022г |  |  | 6.2 | 5055.6
Составил: ____________________
Проверил:____________________