## Анализ ВЛ-10кВ (hidden)
СВОДНЫЙ СМЕТНЫЙ РАСЧЕТ№1
на строительство ВЛ-10 кВ
Строительство ТП-10/0,4 кВ, ВЛ-10 кВ от существующей опоры Л10 кВ Та-3 ПС Таллинская 35/10 кВ для нужд ЗПО филиала ПАО "МРСК Волги" - "Оренбургэнерго"
(наименование стройки)
[8 empty] | Индексы перевода в текущий уровень цен |  |  |  |  | Индексы перевода в уровень цен IV квартала 2017 года
[11 empty] | III кв. 2020 г. |  |  |  |  | IV кв. 2017 г.
[8 empty] | СМР |  |  | 6.85 |  | СМР |  |  | 5.41
[8 empty] | Оборудование |  |  | 5.19 |  | Оборудование |  |  | 4.44
[8 empty] | ПНР, прочие |  |  | 10.26 |  | ПНР, прочие |  |  | 8.74
[8 empty] | Вынос трассы в натуру/инж-геод.изыск |  |  | 4.5 |  | Вынос трассы в натуру/инж-геод.изыск |  |  | 3.99
[8 empty] | Проектные работы |  |  | 4.42 |  | Проектные работы |  |  | 3.99
[8 empty] | Кадастровые работы |  |  | 5.67 |  | Кадастровые работы |  |  | 5.07
[8 empty] | ФЕР |  |  | 7.74 |  | ФЕР |  |  | 6.24
№ пп | Номера сметных расчетов и смет | Наименование глав, объектов, работ и затрат | Сметная стоимость в ценах 2000 года, руб. |  |  |  | Общая сметная стоимость в ценах 2000 года, руб. | Сметная стоимость в текущем уровне цен, руб. |  |  |  | Общая сметная стоимость в текущем уровне цен, руб. | Сметная стоимость в уровне цен IV квартала 2017 года, руб. |  |  |  | Общая сметная стоимость в уровне цен IV квартала 2017 года, руб.
|  |  | строитель ных работ | монтажных работ | оборудования, мебели, инвентаря | прочих |  | строитель ных работ | монтажных работ | оборудования, мебели, инвентаря | прочих |  | строитель ных работ | монтажных работ | оборудования, мебели, инвентаря | прочих
трудозатраты
1 | 2 | 3 | 4 | 5 | 6 | 7 | 8 | 9 | 10 | 11 | 12 | 13 | 14 | 15 | 16 | 17 | 18 | осн.зп+ЗП маш
Глава 1. Подготовка территории строительства
1 | Смета №4, Дог. №2030-002390 от 30.04.2020г. | Подготовка схемы расположения земельного участка на кадастровом плане территории (ВЛ) | 0 | 0 | 0 | 711.9193 | 711.9193 | 0 | 0 | 0 | 2543.81 | 2543.81 | 0 | 0 | 0 | 2346.5927 | 2346.5927
2 | Смета №5, Дог. №2030-002390 от 30.04.2020г. | Выполнение кадастровых работ по описанию границ охранных зон (ВЛ) |  |  |  | 7437.32 | 7437.32 | 0 | 0 | 0 | 26574.89 | 26574.89 | 0 | 0 | 0 | 24514.5223 | 24514.5223
3 | Смета №6, Дог. №2030-002390 от 30.04.2020г. | Выполнение работ по внесению сведений о границах охранных зон в документы государственного кадастрового учета (ВЛ) |  |  |  | 277.78 | 277.78 |  |  |  | 992.55 | 992.55 |  |  |  | 915.6045 | 915.6045
4 | 01-01-01 | Вырубка просеки | 4920.86 |  |  |  | 4920.86 | 33707.891 |  |  | 0 | 33707.891 | 26621.8526 |  |  | 0 | 26621.8526 | 88.98
5 | 01-01-02 | Вынос трассы в натуру ВЛ-10 кВ |  |  | 0 | 16067.1 | 16067.1 | 0 | 0 | 0 | 72301.95 | 72301.95 | 0 | 0 | 0 | 64107.729 | 64107.729
6 | 01-01-03 | Выполнение работ по исполнительной съёмке построенного (реконструируемого) объекта |  |  |  | 2319.4054 | 2319.4054 |  |  |  | 13142.47 | 13142.47 |  |  |  | 11762.15 | 11762.15
7 | 14-20-ПЗ | Оценка земельных участков |  |  | 0 | 3898.6355 | 3898.6355 | 0 | 0 | 0 | 40000 | 40000 | 0 | 0 | 0 | 34074.0741 | 34074.0741
8 | 14-20-ПЗ | Оплата публичного сервитута |  |  |  | 1.5702 | 1.5702 |  |  |  | 16.11 | 16.11 |  |  |  | 13.7233 | 13.7233
|  | Итого по Главе 1 | 4920.86 | 0 | 0 | 30713.7303 | 35634.5903 | 33707.891 | 0 | 0 | 155571.78 | 189279.671 | 26621.8526 | 0 | 0 | 137734.396 | 164356.2486
Глава 2. Основные объекты строительства
9 | 02-01-01 | Строительство ВЛ-10 кВ (15,646 км) | 2454658.52 | 16139.23 | 14140.65 | 0 | 2484938.4 | 18999056.9448 | 124917.6402 | 0 | 0 | 19123974.585 | 15317069.1648 | 100708.7952 | 0 | 0 | 15417777.96 | 4740.07 |  |  |  | 0
5 | 02-02 |  |  |  |  | 0 | 0 | 0 | 0 | 0 | 0 | 0 | 0 | 0 | 0 |  | 0 |  |  |  |  | #DIV/0!
6 | 02-03 |  |  |  |  | 0 | 0 | 0 | 0 | 0 | 0 | 0 | 0 | 0 | 0 |  | 0 |  |  |  |  | #DIV/0!
7 | 02-04 |  |  |  |  | 0 | 0 | 0 | 0 | 0 | 0 | 0 | 0 | 0 | 0 |  | 0 |  |  |  |  | #DIV/0!
|  | Итого по Главе 2 | 2454658.52 | 16139.23 | 14140.65 | 0 | 2484938.4 | 18999056.9448 | 124917.6402 | 0 | 0 | 19123974.585 | 15317069.1648 | 100708.7952 | 0 | 0 | 15417777.96
Глава 3. Объекты подсобного и обслуживающего назначения
[7 empty] | 0 | 0 | 0 | 0 |  | 0 | 0 | 0 | 0 |  | 0
[7 empty] | 0 | 0 | 0 | 0 |  | 0 | 0 | 0 | 0 |  | 0
[7 empty] | 0 | 0 | 0 | 0 |  | 0 | 0 | 0 | 0 |  | 0
[7 empty] | 0 | 0 | 0 | 0 |  | 0 | 0 | 0 | 0 |  | 0
|  | Транспортные затраты (автомобильные перевозки, погрузо-разгрузочные работы) |  |  |  |  | 0 | 0 |  |  |  | 0 | 0 |  |  |  | 0
|  | Итого по Главе 3 | 0 | 0 | 0 | 0 | 0 | 0 | 0 | 0 | 0 | 0 | 0 | 0 | 0 | 0 | 0
Глава 4. Объекты энергетического хозяйства
[7 empty] | 0 | 0 | 0 | 0 |  | 0 | 0 | 0 | 0 |  | 0
[7 empty] | 0 | 0 | 0 | 0 |  | 0 | 0 | 0 | 0 |  | 0
[7 empty] | 0 | 0 | 0 | 0 |  | 0 | 0 | 0 | 0 |  | 0
[7 empty] | 0 | 0 | 0 | 0 |  | 0 | 0 | 0 | 0 |  | 0
|  | Транспортные затраты (автомобильные перевозки, погрузо-разгрузочные работы) |  |  |  |  | 0 | 0 |  |  |  | 0 | 0 |  |  |  | 0
|  | Итого по Главе 4 | 0 | 0 | 0 | 0 | 0 | 0 | 0 | 0 | 0 | 0 | 0 | 0 | 0 | 0 | 0
Глава 5. Объекты транспортного хозяйства и связи
[7 empty] | 0 | 0 | 0 | 0 |  | 0 | 0 | 0 | 0 |  | 0
[7 empty] | 0 | 0 | 0 | 0 |  | 0 | 0 | 0 | 0 |  | 0
[7 empty] | 0 | 0 | 0 | 0 |  | 0 | 0 | 0 | 0 |  | 0
[7 empty] | 0 | 0 | 0 | 0 |  | 0 | 0 | 0 | 0 |  | 0
|  | Транспортные затраты (автомобильные перевозки, погрузо-разгрузочные работы) |  |  |  |  | 0 | 0 |  |  |  | 0 | 0 |  |  |  | 0
|  | Итого по Главе 5 | 0 | 0 | 0 | 0 | 0 | 0 | 0 | 0 | 0 | 0 | 0 | 0 | 0 | 0 | 0
Глава 6. Объекты транспортного хозяйства и связи
[7 empty] | 0 | 0 | 0 | 0 |  | 0 | 0 | 0 | 0 |  | 0
[7 empty] | 0 | 0 | 0 | 0 |  | 0 | 0 | 0 | 0 |  | 0
[7 empty] | 0 | 0 | 0 | 0 |  | 0 | 0 | 0 | 0 |  | 0
[7 empty] | 0 | 0 | 0 | 0 |  | 0 | 0 | 0 | 0 |  | 0
|  | Транспортные затраты (автомобильные перевозки, погрузо-разгрузочные работы) |  |  |  |  | 0 | 0 |  |  |  | 0 | 0 |  |  |  | 0
|  | Итого по Главе 6 | 0 | 0 | 0 | 0 | 0 | 0 | 0 | 0 | 0 | 0 | 0 | 0 | 0 | 0 | 0
Глава 7. Благоустройство и озеленение территории
[7 empty] | 0 | 0 | 0 | 0 |  | 0 | 0 | 0 | 0 |  | 0
[7 empty] | 0 | 0 | 0 | 0 |  | 0 | 0 | 0 | 0 |  | 0
[7 empty] | 0 | 0 | 0 | 0 |  | 0 | 0 | 0 | 0 |  | 0
[7 empty] | 0 | 0 | 0 | 0 |  | 0 | 0 | 0 | 0 |  | 0
|  | Транспортные затраты (автомобильные перевозки, погрузо-разгрузочные работы) |  |  |  |  | 0 | 0 |  |  |  | 0 | 0 |  |  |  | 0
|  | Итого по Главе 7 | 0 | 0 | 0 | 0 | 0 | 0 | 0 | 0 | 0 | 0 | 0 | 0 | 0 | 0 | 0
|  | Итого по Главам 1-7 | 2459579.38 | 16139.23 | 14140.65 | 30713.7303 | 2520572.9903 | 19032764.8358 | 124917.6402 | 0 | 155571.78 | 19313254.256 | 15343691.0174 | 100708.7952 | 0 | 137734.396 | 15582134.2086
Глава 8. Временные здания и сооружения
Итого по Главе 8
|  | Итого по Главам 1-8 | 2459579.38 | 16139.23 | 14140.65 | 30713.7303 | 2520572.9903 | 19032764.8358 | 124917.6402 | 0 | 155571.78 | 19313254.256 | 15343691.0174 | 100708.7952 | 0 | 137734.396 | 15582134.2086
Глава 9. Прочие работы и затраты
10 | 14-20_ООС | Зазтраты, связанные с загрязнением окружающей среды |  |  |  | 441.2295 | 441.2295 |  |  |  | 4527.015 | 4527.015 |  |  |  | 3856.3461 | 3856.3461
11 | ГСН-81-05-02-2007 п.2.6 | Производство работ в зимнее время - ВЛ-0,4-35 кВ = 2,9% | 71327.8 | 468.04 | 0 | 0 | 71795.84 | 551950.18 | 3622.61 | 0 | 0 | 555572.79 | 444967.04 | 2920.56 | 0 | 0 | 447887.6
12 | 22-19-ООС | Затраты, связанные с звгрязнением окружающей среды |  |  |  |  | 0 |  |  |  |  | 0 |  |  |  | 0 | 0
12 | 09-01-01 | Пусконаладочные работы на ВЛ |  |  |  | 10355.46 | 10355.46 |  |  |  | 106247.0196 | 106247.0196 |  |  |  | 90506.7204 | 90506.7204
| 09-02 | [5 empty] | 0 |  |  |  | 0 | 0 |  |  |  | 0 | 0
|  | Затраты на первичную техническую инвентаризацию, регистрацию прав на недвижимое имущество и изготовление документов кадастрового и технического учета |  |  |  |  | 0 |  |  |  |  | 0 |  |  |  |  | 0
13 |  | Командировочные затраты |  |  |  | 150907.8125 | 150907.8125 |  |  |  | 150907.8125 | 150907.8125 |  |  |  | 150907.8125 | 150907.8125
|  | Итого по Главе 9 | 71327.8 | 468.04 | 0 | 161704.502 | 233500.342 | 551950.18 | 3622.61 | 0 | 261681.8471 | 817254.6371 | 444967.04 | 2920.56 | 0 | 245270.879 | 693158.479 | всего трудозатраты по ВЛ-10 кВ
|  | Итого по Главам 1-9 | 2530907.18 | 16607.27 | 14140.65 | 192418.2323 | 2754073.3323 | 19584715.0158 | 128540.2502 | 0 | 417253.6271 | 20130508.8931 | 15788658.0574 | 103629.3552 | 0 | 383005.275 | 16275292.6876 | 4829.05
Глава 10. Содержание службы заказчика. Строительный контроль | [6 empty] | 2754073.3323
13 | [5 empty] | 0 | 0 |  |  |  |  | 0 |  |  |  | 0 | 0
14 | МДС 81-35.2004 п.4.87 Постановление Правительства РФ от 21.06.2010 № 468 | Строительный контроль (при стоимости стр-ва в баз.уровне цен по состоянию 1 января 2000г до 30 млн.рублей)-2,14% (в том числе авторский надзор) |  |  |  | 58623.77 | 58623.77 |  |  |  | 601479.8802 | 601479.8802 |  |  |  | 512371.7498 | 512371.7498
15 | Р-МРСК-17-1279.04-19 | Содержание службы заказчика -3,83% |  |  |  | 114489.16 | 114489.16 |  |  |  | 796821.97 | 796821.97 |  |  |  | 646706.35 | 646706.35
|  | Итого по Главе 10 | 0 | 0 | 0 | 173112.93 | 173112.93 | 0 | 0 | 0 | 1398301.8502 | 1398301.8502 | 0 | 0 | 0 | 1159078.0998 | 1159078.0998
Глава 12. Публичный технологический и ценовой аудит, проектные и изыскательские работы
16 | Смета №2, Дог. №2030-002390 от 30.04.2020г. | Проектные работы ВЛ |  |  |  | 52057.95 | 52057.95 |  |  |  | 147087.6 | 147087.6 |  |  |  | 135012.2933 | 135012.2933
17 | Сметы №1 Дог. №2030-002390 от 30.04.2020г. | Предпроектные работы |  |  |  | 18754.5248 | 18754.5248 |  |  |  | 53982.93 | 53982.93 |  |  |  | 48639.8602 | 48639.8602
18 | Сметы №1,3, Дог. №2030-002390 от 30.04.2020г. | Инженерно-геодезические изыскания |  |  |  | 164387.32 | 164387.32 |  |  |  | 473171.64 | 473171.64 |  |  |  | 426338.5144 | 426338.5144
13 | МДС 81-35.2004 прил. 8 п.12.3 | Авторский надзор 0,2% |  |  |  |  | 0 |  |  |  |  | 0 |  |  |  |  | 0
|  | Итого по Главе 12 | 0 | 0 | 0 | 235199.7948 | 235199.7948 | 0 | 0 | 0 | 674242.17 | 674242.17 | 0 | 0 | 0 | 609990.6679 | 609990.6679
|  | Итого по Главам 1-12 | 2530907.18 | 16607.27 | 14140.65 | 600730.9572 | 3162386.0572 | 19584715.0158 | 128540.2502 | 0 | 2489797.6473 | 22203052.9133 | 15788658.0574 | 103629.3552 | 0 | 2152074.0427 | 18044361.4553
Непредвиденные затраты
19 | МДС 81-35.2004 п.4.96 | Непредвиденные затраты - 3% | 75927.22 | 498.22 | 424.22 | 18021.93 | 94871.59 | 587541.45 | 3856.21 | 0 | 74693.93 | 666091.59 | 473659.74 | 3108.88 | 0 | 64562.22 | 541330.84
|  | Итого с непредвиденными | 2606834.4 | 17105.49 | 14564.87 | 618752.8872 | 3257257.6472 | 20172256.4658 | 132396.4602 | 0 | 2564491.5773 | 22869144.5033 | 16262317.7974 | 106738.2352 | 0 | 2216636.2627 | 18585692.2953
Налоги и обязательные платежи
20 | МДС 81-35.2004 п.4.100 | Средства на покрытие затрат НДС 20% | 521366.88 | 3421.1 | 2912.97 | 75024.9 | 602725.85 | 4034451.29 | 26479.29 | 0 | 372024.41 | 4432954.99 | 3252463.56 | 21347.65 | 0 | 315771.03 | 3589582.24
|  | Всего по сводному сметному расчету | 3128201.28 | 20526.59 | 17477.84 | 693777.787 | 3859983.497 | 24206707.7558 | 158875.7502 | 0 | 2936515.987 | 27302099.493 | 19514781.3574 | 128085.8852 | 0 | 2532407.293 | 22175274.5356
| Подрядчик: Генеральный директор ООО «ОЭСС» ______________/В.А.Модзелевский/ | [13 empty] | Заместитель генерального директора ПАО «МРСК Волги» - директор филиала «Оренбургэнерго» _________________ /В.Ф. Кажаев/
| "___" ______________ 2019 г. | [13 empty] | "____" __________________ 2019 г.
СВОДНЫЙ СМЕТНЫЙ РАСЧЕТ №1
Строительство «ВЛ-10 кВ Си-12 ПС «Соль-Илецкая»
в рамках проекта: Строительство «ВЛ-10 кВ от опоры №206 Л10кВ Си-12 ПС «Соль-Илецкая» 110/35/10 кВ и ТП 10/0,4 кВ» для нужд Центрального ПО филиала ПАО «МРСК Волги» - «Оренбургэнерго»
(для заявителя Губский Т.А., договор на технологическое присоединение №1210006910)
[8 empty] | Индексы перевода в уровне цен 2 квартала 2019 года |  |  |  |  | Индексы перевода в уровне цен 4 квартала 2017 года
[8 empty] | СМР |  | 5.7 |  |  | СМР |  | 5.41
[8 empty] | Оборудование |  | 4.65 |  |  | Оборудование |  | 4.44
[8 empty] | ПНР, прочие |  | 9.19 |  |  | ПНР, прочие |  | 8.74
[8 empty] | Вынос трассы в натуру/ изыскательские работы |  | 4.23 |  |  | Вынос трассы в натуру/ изыскательские работы |  | 3.99
[8 empty] | Проектные работы |  | 4.15 |  |  | Проектные работы |  | 3.99
| Шифр проекта : 10-08 | [6 empty] | Кадастровые работы |  | 5.4 |  |  | Кадастровые работы |  | 5.07
№ пп | Номера сметных расчетов и смет | Наименование глав, объектов, работ и затрат | Сметная стоимость в ценах 2000г, руб. |  |  |  | Общая сметная стоимость в ценах 2000г, руб. | Сметная стоимость в уровне цен 2 кв.2019 г., руб. |  |  |  | Общая сметная стоимостьв уровне цен 2 кв.2019 г., руб. | Сметная стоимость в уровне цен 4 кв.2017 г., руб. |  |  |  | Общая сметная стоимостьв уровне цен 4 кв.2017 г., руб.
|  |  | строитель- ных работ | монтажных работ | оборудования, мебели, инвентаря | прочих |  | строитель- ных работ | монтажных работ | оборудования, мебели, инвентаря | прочих |  | строитель- ных работ | монтажных работ | оборудования, мебели, инвентаря | прочих
1 | 2 | 3 | 4 | 5 | 6 | 7 | 8 | 9 | 10 | 11 | 12 | 13 | 14 | 15 | 16 | 17 | 18
Глава 1. Подготовка территории строительства
1 | ЛС 1.1 | Вынос трассы ВЛ-10 кВ в натуру |  |  |  | 1127.48 | 1127.48 |  |  |  | 4769.24 | 4769.24 |  |  |  | 4498.65 | 4498.65
2 | УРС Смета 4 (Договор №1930-006374 от 23.07.2019г.) | Подготовка схемы границ земельного участка на кадастровом плане территории для ВЛ-10кВ |  |  |  | 616.78 | 616.78 |  |  |  | 3330.62 | 3330.62 |  |  |  | 3127.07 | 3127.07
3 | УРС Смета 5 (Договор №1930-006374 от 23.07.2019г.) | Установление и описание границ охранных зон ВЛ-10 кВ |  |  |  | 956.42 | 956.42 |  |  |  | 5164.67 | 5164.67 |  |  |  | 4849.05 | 4849.05
|  | Итого по Главе 1 | 0 | 0 | 0 | 2700.68 | 2700.68 | 0 | 0 | 0 | 13264.53 | 13264.53 | 0 | 0 | 0 | 12474.77 | 12474.77
Глава 2. Основные объекты строительства
4 | ЛС 1.2 | Строительство ВЛЗ-10 кВ (протяженностью 0,339 км) | 73555.55 | 38.42 | 4284.74 |  | 77878.71 | 419266.64 | 218.99 | 19924.041 |  | 439409.671 | 397935.53 | 207.85 | 19024.2456 |  | 417167.6256
|  | Итого по Главе 2 | 73555.55 | 38.42 | 4284.74 | 0 | 77878.71 | 419266.64 | 218.99 | 19924.041 | 0 | 439409.671 | 397935.53 | 207.85 | 19024.2456 | 0 | 417167.6256
Глава 9. Прочие работы и затраты
5 | ЛС 1.3 | Пусконаладочные работы ВЛЗ-10 кВ |  |  |  | 568.76 | 568.76 |  |  |  | 5226.9 | 5226.9 |  |  |  | 2525.29 | 2525.29
6 |  | Производство работ в зимнее время - 2,9% | 2133.11 | 1.11 |  |  | 2134.22 | 12158.73 | 6.35 |  |  | 12165.08 | 11540.13 | 6.03 |  |  | 11546.16
|  | Итого по Главе 9 | 2133.11 | 1.11 | 0 | 568.76 | 2702.98 | 12158.73 | 6.35 | 0 | 5226.9 | 17391.98 | 11540.13 | 6.03 | 0 | 2525.29 | 14071.45
|  | Итого по Главам 1-9 | 75688.66 | 39.53 | 4284.74 | 3269.44 | 83282.37 | 431425.37 | 225.34 | 19924.041 | 18491.43 | 470066.181 | 409475.66 | 213.88 | 19024.2456 | 15000.06 | 443713.8456
Глава 10. Содержание службы заказчика. Строительный контроль | [11 empty] | 457901.101
7 | МДС 81-35.2004 п.4.87 Постановление Правительства РФ от 21.06.2010 № 468 | Строительный контроль (при стоимости стр-ва в баз.уровне цен по состоянию 1 января 2000г до 30 млн.рублей)-2,14% |  |  |  | 1748.58 | 1748.58 |  |  |  | 16069.45 | 16069.45 |  |  |  | 15282.59 | 15282.59
8 | Письмо ПАО МРСК Волги № МР6/4/1675 от 15.12.2015 | Содержание службы заказчика-2,48% |  |  |  | 2477.55 | 2477.55 |  |  |  | 12736.49 | 12736.49 |  |  |  | 12648.58 | 0
|  | Итого по Главе 10 | 0 | 0 | 0 | 4226.13 | 4226.13 | 0 | 0 | 0 | 28805.94 | 28805.94 | 0 | 0 | 0 | 27931.17 | 15282.59
|  | Итого по Главам 1-10 | 75688.66 | 39.53 | 4284.74 | 7495.57 | 87508.5 | 431425.37 | 225.34 | 19924.041 | 47297.37 | 498872.121 | 409475.66 | 213.88 | 19024.2456 | 42931.23 | 458996.4356 | 1207892.8024
Глава 12. Публичный технологический и ценовой аудит, проектные и изыскательские работы
| УРС.Договор №1930-003567 от 26.04.19 г. | Проектно-изыскательские работы |  |  |  | #REF! | #REF! |  |  |  | 440985.05 | 440985.05 |  |  |  | #REF! | #REF! | 440985.05
11 | Смета 1.12-01 | Предпроектные работы ВЛ-10кВ |  |  |  | 0 |  |  |  |  | 0 |  |  |  |  | 0
9 | УРС Смета №1 (Договор №1930-006374 от 23.07.2019г.) | Предпроектные работы (сбор исходных данных) |  |  |  | 697.24 | 697.24 |  |  |  | 2949.33 | 2949.33 |  |  |  | 2781.9876 | 2781.9876
10 | УРС Смета №2 (Договор №1930-006374 от 23.07.2019г.) | Проектные работы ВЛ-10кВ |  |  |  | 9771.75 | 9771.75 |  |  |  | 40552.76 | 40552.76 |  |  |  | 38989.2825 | 38989.2825
11 | УРС Смета №8 (Договор №1930-006374 от 23.07.2019г.) | Инженерные изыскания |  |  |  | 6149.91 | 6149.91 |  |  |  | 26014.13 | 26014.13 |  |  |  | 24538.1409 | 24538.1409
|  | Итого по Главе 12 | 0 | 0 | 0 | 16618.9 | 16618.9 | 0 | 0 | 0 | 69516.22 | 69516.22 | 0 | 0 | 0 | 66309.411 | 66309.411
|  | Итого по Главам 1-12 | 75688.66 | 39.53 | 4284.74 | 24114.47 | 104127.4 | 431425.37 | 225.34 | 19924.041 | 116813.59 | 568388.341 | 409475.66 | 213.88 | 19024.2456 | 109240.641 | 537954.4266
Непредвиденные затраты
12 | МДС 81-35.2004 п.4.96 | Непредвиденные затраты - 3 % | 2270.66 | 1.19 | 128.54 | 723.43 | 3123.82 | 12942.76 | 6.76 | 597.72 | 3504.41 | 17051.65 | 12284.27 | 6.42 | 570.73 | 3277.22 | 16138.64
|  | Итого с непредвиденными | 77959.32 | 40.72 | 4413.28 | 24837.9 | 107251.22 | 444368.13 | 232.1 | 20521.761 | 120318 | 585439.991 | 421759.93 | 220.3 | 19594.9756 | 112517.861 | 554093.0666
Налоги и обязательные платежи
13 | МДС 81-35.2004 п.4.100 | НДС - 20% | 15591.86 | 8.14 | 882.66 | 4967.58 | 21450.24 | 88873.63 | 46.42 | 4104.35 | 24063.6 | 117088 | 84351.99 | 44.06 | 3919 | 22503.57 | 110818.62
|  | Всего по сводному сметному расчету №1 | 93551.18 | 48.86 | 5295.94 | 29805.48 | 128701.46 | 533241.76 | 278.52 | 24626.111 | 144381.6 | 702527.991 | 506111.92 | 264.36 | 23513.9756 | 135021.431 | 664911.6866
Главный инженер проекта Марков А.В.
Составил : |  | Платонова Т.Г.
|  | Итого по Главе 10 | 0 | 0 | 0 | 0 | 0 | 0 | 0 | 0 | 0 | 0 | 0 | 0 | 0 | 0 | 0 |  | TRUE | TRUE | TRUE
|  | Итого по Главам 1-10 | 948686.9 | 11407.71 | 0 | 112021.02 | 1072115.63 | 2861378.18 | 0 | 0 | 0 | 0 | 0 | 0 | 0 | 0 | 0 |  | TRUE | FALSE | TRUE
Расчет:
РЕАЛСТРОЙ
|  | Стр-во линии КЛ-0,4 кВ от ТП-603 Л-1 (L=202м методомГНБ) |  |  |  | 1467575,87 руб
|  | стоимость 1пм=1 467 575,8766 руб./202м= 7 265,23руб.(в ценах2 кв.2019г) | [5 empty] | 714.5323
ИП Абдулвалеев Р.Т.
заявители: ИП Абдулвалеев Р.Т.ГНБ=550м*7265,23/5,7*5,86=3 995 876,5/5,7*5,86=4 108 041,45руб в ценах 4 кв. 2019
Анализ стоимости 1 километра ВЛ 10 кв на основе фактически выполненных аналогичных объектов
1. Построенный объект для заявителяСтроительство ТП-10/0,4 кВ, ВЛ-10 кВ от существующей опоры Л10 кВ Та-3 ПС Таллинская 35/10 кВ для нужд ЗПО филиала ПАО "МРСК Волги" - "Оренбургэнерго" №1210006910) Длина ВЛ 10 кВ 15,5469 км Стойка СВ 105,5 Провод АС-50/8 мм2
Стоимость 1км без НДС получаем делением на длину трассы:
|  | вынос трассы | 72301.95
|  | стр-во кл | 19123974.585
|  | кадастровые работы | 70111.25 | /15,546= | 1246149.16 | руб. без НДС - за 1км
|  | пнр | 106247.0196
19372634.8046
2. Строительство ТП-10/0,4 кВ и ВЛ-10 кВ от существующей опоры Л 10 кВ На-2 ПС 35 кВ Новоалександровская для нужд ЗПО филиала ПАО «Россети Волга» - «Оренбургэнерго» (Заявитель: ИП Решетов Д.Д. 2230-000719/6210006394 от 11.02.2022г.) Длина ВЛ 10 кВ 0,735 км. Стойка СВ 105,5 Провод АС-50
Ориентировочная стоимость СМР в ценах 2022г по планируемому объекту должна быть по аналогии (с пересчетом от цен 1-20г в объекте аналоге в текущий уровень цен 21г):
|  | =(1246149,16/5,7*6,85)х0,735*1,054*(1+1,051)/2= |  | 1249189.64 | руб без НДС
ПоУНЦ в табл.4 стоимость СМР в ценах 4-2017 для ,3,1 км получается =
|  |  |  | #REF! | тыс. руб - без ндс и затрат заказчика
С пересчетом цены 2022г с дефляторами 1,053*1,068*1,056*1,054*1,0255=
|  |  |  | #REF! | руб - без ндс и затрат заказчика
Получаем коэффиент снижения при таких значениях
|  | #REF! |  | #REF!

## Анализ ВЛ-10 (hidden)
Согласовано:
Подрядчик: Генеральный директор ООО «ОЭСС» ______________/В.А.Модзелевский/
"____" _______________ 2021 г.
СВОДНЫЙ СМЕТНЫЙ РАСЧЕТ №1
Строительство КВЛ-10 кВ
в рамках проекта 10-54: Строительство «КВЛ-10 кВ от опоры №290 Л10кВ Ак-8 ПС 110/35/10 кВ Акбулакская и ТП 10/0,4 кВ» для нужд Центрального ПО филиала ПАО «Россети Волга» - «Оренбургэнерго»
(Заявитель: ИП Глава КФХ Мухамедов Фарит Сагитович, Дог:№2130-003111/1210008918 от 17.05.2021г.)
Индексы перевода в уровень цен 4 квартала 2021 г.
[8 empty] | СМР |  | 6.85
[8 empty] | Оборудование |  | 5.71
[8 empty] | ПНР, прочие |  | 11.3
[8 empty] | Вынос трассы в натуру/ изыскательские работы |  | 4.82
[8 empty] | Проектные работы |  | 4.75
[8 empty] | Кадастровые работы |  | 5.85
№ пп | Номера сметных расчетов и смет | Наименование глав, объектов, работ и затрат | Сметная стоимость в ценах 2000г, руб. |  |  |  | Общая сметная стоимость в ценах 2000г, руб. | Сметная стоимость в уровне цен 4 кв.2021 г., руб. |  |  |  | Общая сметная стоимостьв уровне цен 4 кв.2021 г., руб.
|  |  | строитель- ных работ | монтажных работ | оборудования, мебели, инвентаря | прочих |  | строитель- ных работ | монтажных работ | оборудования, мебели, инвентаря | прочих
1 | 2 | 3 | 4 | 5 | 6 | 7 | 8 | 9 | 10 | 11 | 12 | 13
Глава 1. Подготовка территории строительства
1 | Смета № 1.7 (УРС к договору №2130-006985 от 14.10.2021г.) | Внесение сведений о границах охранных зон в документы государственного кадастрового учета (в целом по объекту) |  |  |  | 256.41 | 256.41 |  |  |  | 1500 | 1500
2 | Смета № 1.6 (УРС к договору №2130-006985 от 14.10.2021г.) | Оформление публичного сервитута и получение технических условий |  |  |  | 9400.1 | 9400.1 |  |  |  | 54990.59 | 54990.59
3 | Смета № 1.4 (УРС к договору №2130-006985 от 14.10.2021г.) | Подготовка схемы расположения земельного участка на кадастровом плане территории |  |  |  | 659.2733 | 659.2733 |  |  |  | 3853.41 | 3853.41
4 | Смета № 1.5 (УРС к договору №2130-006985 от 14.10.2021г.) | Выполнение кадастровых работ по установлению и описанию границ охранных зон ВЛ |  |  |  | 3731.9 | 3731.9 |  |  |  | 21596.8 | 21596.8
5 | Смета №7 | Контрольная геодезическая съемку построенного объекта |  |  |  | 1206.4315 | 1206.4315 |  |  |  | 13632.68 | 13632.68
6 | ЛС 1.1 | Вынос трассы в натуру ВЛ-10кВ |  |  |  | 7812.61 | 7812.61 |  |  |  | 37656.7802 | 37656.7802
|  | Итого по Главе 1 | 0 | 0 | 0 | 23066.7248 | 23066.7248 | 0 | 0 | 0 | 133230.2602 | 133230.2602
Глава 2. Основные объекты строительства
7 | ЛС № 1.2 | Строительство ВЛ-10кВ (Lстр=6,6122км) | 1142737.14 | 558.88 | 40864 |  | 1184160.02 | 8744056 | 10302 | 233334 |  | 8987692
|  | Итого по Главе 2 | 1142737.14 | 558.88 | 40864 | 0 | 1184160.02 | 8744056 | 10302 | 233334 | 0 | 8987692
Глава 9. Прочие работы и затраты
8 | ЛС № 1.4 | Пусконаладочные работы ВЛ-10 кВ |  |  |  | 4903.79 | 4903.79 |  |  |  | 55415 | 55415
9 | расчет №1, ГСН-81-05-02-2007 | Производство работ в зимнее время - 2,9% | 33139.38 | 16.21 |  |  | 33155.59 | 253577.62 | 298.76 |  |  | 253876.38
|  | Итого по Главе 9 | 33139.38 | 16.21 | 0 | 4903.79 | 38059.38 | 253577.62 | 298.76 | 0 | 55415 | 309291.38
|  | Итого по Главам 1-9 | 1175876.52 | 575.09 | 40864 | 27970.5148 | 1245286.1248 | 8997633.62 | 10600.76 | 233334 | 188645.2602 | 9430213.6402
Глава 10. Содержание службы заказчика. Строительный контроль
10 | Постановление Правительства РФ от 21.06.2010 № 468 | Строительный контроль (при стоимости стр-ва в баз.уровне цен по состоянию 1 января 2000г до 30 млн.рублей)-2,14% |  |  |  | 26348.5 | 26348.5 |  |  |  | 297738.05 | 297738.05
11 | Регламент Р-МРСК-17-2338.02-19 | Содержание службы заказчика 2,91% |  |  |  | 38034.19 | 38034.19 |  |  |  | 282644.47 | 282644.47
|  | Итого по Главе 10 | 0 | 0 | 0 | 64382.69 | 64382.69 | 0 | 0 | 0 | 580382.52 | 580382.52
|  | Итого по Главам 1-10 | 1175876.52 | 575.09 | 40864 | 92353.2048 | 1309668.8148 | 8997633.62 | 10600.76 | 233334 | 769027.7802 | 10010596.1602
Глава 12. Публичный технологический и ценовой аудит, проектные и изыскательские работы
12 | Смета №1.1 (УРС к договору №2130-006985 от 14.10.2021г.) | Предпроектные работы |  |  |  | 4030.6245 | 4030.6245 |  |  |  | 18549.21 | 18549.21
13 | Смета №1.2 (УРС к договору №2130-006985 от 14.10.2021г.) | Проектные работы |  |  |  | 27750.43 | 27750.43 |  |  |  | 126165.83 | 126165.83
14 | Смета №1.3 (УРС к договору №2130-006985 от 14.10.2021г.) | Инженерные изыскания |  |  |  | 29949.69 | 29949.69 |  |  |  | 137939.54 | 137939.54
|  | Итого по Главе 12 | 0 | 0 | 0 | 61730.7445 | 61730.7445 | 0 | 0 | 0 | 282654.58 | 282654.58
|  | Итого по Главам 1-12 | 1175876.52 | 575.09 | 40864 | 154083.9493 | 1371399.5593 | 8997633.62 | 10600.76 | 233334 | 1051682.3602 | 10293250.7402
15 | Методика определения сметной стоимости строительства, , утв. приказомот 04.08.2020г. № 421/пр. п.179.б | Непредвиденные затраты - 3 % | 35276.3 | 17.25 | 1225.92 | 4622.52 | 41141.99 | 269929.01 | 318.02 | 7000.02 | 31550.47 | 308797.52
|  | Итого с непредвиденными | 1211152.82 | 592.34 | 42089.92 | 158706.4693 | 1412541.5493 | 9267562.63 | 10918.78 | 240334.02 | 1083232.8302 | 10602048.2602
Итого ПИР с кадастровыми работами с договорным коэффициентом К=0,568317329348032
Налоги и обязательные платежи
16 | Методика определения сметной стоимости строительства, , утв. приказомот 04.08.2020г. № 421/пр. п.180 | НДС - 20% | 242230.56 | 118.47 | 8417.98 | 31741.29 | 282508.3 | 1853512.53 | 2183.76 | 48066.8 | 216646.57 | 2120409.66
|  | Всего по сводному сметному расчету №1 | 1453383.38 | 710.81 | 50507.9 | 190447.7593 | 1695049.8493 | 11121075.16 | 13102.54 | 288400.82 | 1299879.4002 | 12722457.9202
580382.52
696459.024
Анализ стоимости 1 километра ВЛ 10 кв на основе фактически выполненных аналогичных объектов
1. Построенный объект для заявителяСтроительство «КВЛ-10 кВ от опоры №290 Л10кВ Ак-8 ПС 110/35/10 кВ Акбулакская и ТП 10/0,4 кВ» для нужд Центрального ПО филиала ПАО «Россети Волга» - «Оренбургэнерго» Длина ВЛ 10 кВ 15,5469 км Стойка СВ 105,5 Провод АС-50/8 мм2
Стоимость 1км без НДС получаем делением на длину трассы:
|  | вынос трассы | 37656.7802
|  | стр-во вл | 9241568.38
|  | кадастровые работы |  | /6,612= | 1411772.56 | руб. без НДС - за 1км
|  | пнр | 55415 | [9 empty] | Строительство ВЛ-0,4 кВ, ТП-10/0,4 кВ и ВЛ-10 кВ от существующей опоры Л 10 кВ Пм-5 ПС 110 кВ Первомайская для нужд ЗПО филиала ПАО «Россети Волга» - «Оренбургэнерго» (Заявитель: Саплюнова Т.Ю. Дог: №2230-001577/6210006425 от 17.03.2022г.)
9334640.1602
2.Строительство ВЛ-0,4 кВ, ТП-10/0,4 кВ и ВЛ-10 кВ от существующей опоры Л 10 кВ Пм-5 ПС 110 кВ Первомайская для нужд ЗПО филиала ПАО «Россети Волга» - «Оренбургэнерго» (Заявитель: Саплюнова Т.Ю. Дог: №2230-001577/6210006425 от 17.03.2022г.) Длина ВЛ 10 кВ -1,28 км. Стойка СВ 105,5 Провод СИП
Ориентировочная стоимость СМР в ценах 2022г по планируемому объекту должна быть по аналогии (с пересчетом от цен 1-20г в объекте аналоге в текущий уровень цен 21г):
|  | =(1411772,56)х1,28*1,051*1,0245= |  | 1945760.5096 | руб без НДС
ПоУНЦ в табл.4 стоимость СМР в ценах 4-2017 для ,3,1 км получается =
|  |  |  | 375929.45 | тыс. руб - без ндс и затрат заказчика
С пересчетом цены 2023г с дефляторами 1,053*1,068*1,056*1,054*1,051*1,0245=
|  |  |  | 506669.99 | руб - без ндс и затрат заказчика
Получаем коэффиент снижения при таких значениях
|  | =(1945760,50955996/506669,99)= |  | 3.8403

## анализ ТП 63кВА (hidden)
СВОДНЫЙ СМЕТНЫЙ РАСЧЕТ №3
Строительство СТП-10/0,4кВ
в рамках проекта М6-2021: Строительство «КВЛ-10 кВ от опоры №105 Л10кВ Ил-2 ПС 110/35/10 кВ Илекская и ТП 10/0,4 кВ» для нужд Центрального ПО филиала ПАО «Россети Волга» - «Оренбургэнерго»
(для заявителя Кузьмин Сергей Викторович, договор на технологическое присоединение №2030-005610/1210008525 от 20.08.2020г)
[8 empty] | Индексы перевода в уровень цен 2 квартала 2021 года |  |  |  |  | Индексы перевода в уровень цен 4 квартала 2017 года
[8 empty] | СМР |  | 6.85 |  |  | СМР |  | 5.41
[8 empty] | Оборудование |  | 5.37 |  |  | Оборудование |  | 4.44
[8 empty] | ПНР, прочие |  | 10.62 |  |  | ПНР, прочие |  | 8.74
[8 empty] | Вынос трассы в натуру/ изыскательские работы |  | 4.66 |  |  | Вынос трассы в натуру/ изыскательские работы |  | 3.99
[8 empty] | Проектные работы |  | 4.59 |  |  | Проектные работы |  | 3.99
[8 empty] | Кадастровые работы |  | 5.85 |  |  | Кадастровые работы |  | 5.07
№ пп | Номера сметных расчетов и смет | Наименование глав, объектов, работ и затрат | Сметная стоимость в ценах 2001г, руб. |  |  |  | Общая сметная стоимость в ценах 2001г, руб. | Сметная стоимость в уровне цен 2 кв.2021 г., руб. |  |  |  | Общая сметная стоимость в уровне цен 2 кв.2021 г., руб. | Сметная стоимость в уровне цен 4 кв.2017 г., руб. |  |  |  | Общая сметная стоимостьв уровне цен 4 кв.2017 г., руб.
|  |  | строительных работ | монтажных работ | оборудования, мебели, инвентаря | прочих |  | строитель- ных работ | монтажных работ | оборудования, мебели, инвентаря | прочих |  | строитель- ных работ | монтажных работ | оборудования, мебели, инвентаря | прочих
1 | 2 | 3 | 4 | 5 | 6 | 7 | 8 | 9 | 10 | 11 | 12 | 13 | 14 | 15 | 16 | 17 | 18
Глава 1. Подготовка территории строительства
1 | Смета №3.2 к УРСС, дог.№2130-002196 от 06.04.21г. | Установление и описание границ охранных зон ТП |  |  |  | 815.42 | 815.42 |  |  |  | 4615.28 | 4615.28 |  |  |  | 4134.18 | 4134.18 | 4615.28
|  | Итого по Главе 1 | 0 | 0 | 0 | 815.42 | 815.42 | 0 | 0 | 0 | 4615.28 | 4615.28 | 0 | 0 | 0 | 4134.18 | 4134.18
Глава 2. Основные объекты строительства
2 | ЛС 3.2-01 | Строительство СТП-10/0,4 кВ-25кВА | 8545.69 | 485.7 | 60521.42 |  | 69552.81 | 58537.98 | 3327.05 | 325000.03 |  | 386865.06 | 46232.18 | 2627.64 | 268715.1 |  | 317574.92
|  | Итого по Главе 2 | 8545.69 | 485.7 | 60521.42 | 0 | 69552.81 | 58537.98 | 3327.05 | 325000.03 | 0 | 386865.06 | 46232.18 | 2627.64 | 268715.1 | 0 | 317574.92
Глава 9. Прочие работы и затраты
3 | ЛС 3.9-01 | Пусконаладочные работы СТП-10/0,4 кВ-25кВА |  |  |  | 999.13 | 999.13 |  |  |  | 10610.76 | 10610.76 |  |  |  | 8732.4 | 8732.4
4 | ГСН-81-05-02-2007 п.2.4 | Производство работ в зимнее время - 2,59% | 221.33 | 12.58 |  |  | 233.91 | 1516.13 | 86.17 |  |  | 1602.3 | 1197.41 | 68.06 |  |  | 1265.47
|  | Итого по Главе 9 | 221.33 | 12.58 | 0 | 999.13 | 1233.04 | 1516.13 | 86.17 | 0 | 10610.76 | 12213.06 | 1197.41 | 68.06 | 0 | 8732.4 | 9997.87
|  | Итого по Главам 1-9 | 8767.02 | 498.28 | 60521.42 | 1814.55 | 71601.27 | 60054.11 | 3413.22 | 325000.03 | 15226.04 | 403693.4 | 47429.59 | 2695.7 | 268715.1 | 12866.58 | 331706.97
Глава 10. Содержание службы заказчика. Строительный контроль
5 | МДС 81-35.2004 п.4.87 Постановление Правительства РФ от 21.06.2010 № 468 | Строительный контроль (при стоимости стр-ва в баз.уровне цен по состоянию 1 января 2000г до 30 млн.рублей)-2,14% |  |  |  | 1514.82 | 1514.82 |  |  |  | 16087.39 | 16087.39 |  |  |  | 13239.53 | 13239.53
6 | Р-МРСК-17-2338.01-19 | Содержание службы заказчика-2,91% |  |  |  | 2155.86 | 2155.86 |  |  |  | 12074.83 | 12074.83 |  |  |  | 9941 | 9941
|  | Итого по Главе 10 | 0 | 0 | 0 | 3670.68 | 3670.68 | 0 | 0 | 0 | 28162.22 | 28162.22 | 0 | 0 | 0 | 23180.53 | 23180.53
|  | Итого по Главам 1-10 | 8767.02 | 498.28 | 60521.42 | 5485.23 | 75271.95 | 60054.11 | 3413.22 | 325000.03 | 43388.26 | 431855.62 | 47429.59 | 2695.7 | 268715.1 | 36047.11 | 354887.5
Глава 12. Публичный технологический и ценовой аудит, проектные и изыскательские работы
7 | Смета №3.1 к УРСС, дог.№2130-002196 от 06.04.21г. | Проектные работы |  |  |  | 2483.25 | 2483.25 |  |  |  | 11249.12 | 11249.12 |  |  |  | 9908.1675 | 9908.1675 | 11249.12
|  | Итого по Главе 12 | 0 | 0 | 0 | 2483.25 | 2483.25 | 0 | 0 | 0 | 11249.12 | 11249.12 | 0 | 0 | 0 | 9908.1675 | 9908.1675
|  | Итого по Главам 1-12 | 8767.02 | 498.28 | 60521.42 | 7968.48 | 77755.2 | 60054.11 | 3413.22 | 325000.03 | 54637.38 | 443104.74 | 47429.59 | 2695.7 | 268715.1 | 45955.2775 | 364795.6675
Непредвиденные затраты
8 | Методика определения сметной стоимости строительства, (приказ Минстроя РФ от 04.08.2020г. № 421/пр. п.179) | Непредвиденные затраты - 3 % | 263.01 | 14.95 | 1815.64 | 239.05 | 2332.66 | 1801.62 | 102.4 | 9750 | 1639.12 | 13293.14 | 1422.89 | 80.87 | 8061.45 | 1378.66 | 10943.87
|  | Итого с непредвиденными | 9030.03 | 513.23 | 62337.06 | 8207.53 | 80087.86 | 61855.73 | 3515.62 | 334750.03 | 56276.5 | 456397.88 | 48852.48 | 2776.57 | 276776.55 | 47333.94 | 375739.54 | 15864.4
Налоги и обязательные платежи
9 | Методика определения сметной стоимости строительства, (приказ Минстроя РФ от 04.08.2020г. № 421/пр. п.180) | НДС - 20% | 1806.01 | 102.65 | 12467.41 | 1641.51 | 16017.57 | 12371.15 | 703.12 | 66950.01 | 11255.3 | 91279.58 | 9770.5 | 555.31 | 55355.31 | 9466.79 | 75147.91
|  | Всего по сводному сметному расчету №3 | 10836.04 | 615.88 | 74804.47 | 9849.04 | 96105.43 | 74226.88 | 4218.74 | 401700.04 | 67531.8 | 547677.46 | 58622.98 | 3331.88 | 332131.86 | 56800.73 | 450887.45
|  | Итого с непредвиденными | 10836.04 | 615.88 | 74804.47 | 9849.04 | 96105.43 | 74226.88 | 4218.74 | 401700.04 | 67531.8 | 547677.46 | 58622.98 | 3331.88 | 332131.86 | 56800.73 | 450887.45 | 0
Анализ стоимости ТП на основе фактически выполненных аналогичных объектов
1. Построенный объект (Строительство ТП-10/0,4 кВ и ВЛ-10 кВ от существующей опоры Л10кВ Пл-8 ПС 110кВ Платовская для нужд ЗПО филиала ПАО «Россети Волга» - «Оренбургэнерго» (Заявитель: ИП Буренок Д.А. Дог: 2030-007723/6210005869 от 28.10.2020г.)) СТП-63кВ-1шт
Стоимость 1км без НДС получаем делением на длину трассы:
|  | Строительство СТП-10/0,4 кВ | 49004.73
|  | оборудование | 317583.33 | /1= | 424428.38 | руб. без НДС - за 1шт
|  | пнр | 57840.32
424428.38
2. Планируемый объект для заявителя Строительство ТП-10/0,4 кВ и ВЛ-10 кВ от существующей опоры Л-10кВ Хт-5 ПС 35 кВ Хуторская для нужд ЗПО филиала ПАО «Россети Волга» - «Оренбургэнерго» (Заявитель: ИП Зиновьев А.В. Дог: 2230-000777/6210006396 от 09.02.2022г.)
Ориентировочная стоимость СМР в ценах 2022г по планируемому объекту должна быть по аналогии (с пересчетом от цен 1-20г в объекте аналоге в текущий уровень цен 22г):
|  | =(D62/5,88*6,85+D63/4,81*5,37)*1,053*1,068*1,056*1,054*(1+1,051)/2= |  | 443240.2 | руб без НДС
ПоУНЦ в табл.3 стоимость СМР в ценах 4-2017 получается =
|  |  |  | 0 | руб - без ндс и затрат заказчика
С пересчетом цены на 1 кв. 2022г с дефляторами 1,053*1,068*1,056*1,054*1,0255=
|  |  |  | 0 | руб - без ндс и затрат заказчика
Получаем коэффиент снижения при таких значениях
|  | =(443240,2/0)= |  | #DIV/0!
В объекте аналоге стоимость кабеля учтена по ТКП. Учитывая требования к формированию сметной стоимости объекта Р-МРСК-17-1279.04-19 стоимость кабеля и трубы ПЭ при составлении сметной документации необходимо брать по ТССЦ. В связи с чем коэффициент снижения суммы лота для конкурентного участия в торгах принимается К=0,65.

## Анализ КВЛ-10кВ (hidden)
СВОДНЫЙ СМЕТНЫЙ РАСЧЕТ№1
на строительство ВЛ-10 кВ
Строительство ТП-10/0,4 кВ, ВЛ-10 кВ от существующей опоры Л10 кВ Та-3 ПС Таллинская 35/10 кВ для нужд ЗПО филиала ПАО "МРСК Волги" - "Оренбургэнерго"
(наименование стройки)
[8 empty] | Индексы перевода в текущий уровень цен |  |  |  |  | Индексы перевода в уровень цен IV квартала 2017 года
[11 empty] | III кв. 2020 г. |  |  |  |  | IV кв. 2017 г.
[8 empty] | СМР |  |  | 6.85 |  | СМР |  |  | 5.41
[8 empty] | Оборудование |  |  | 5.19 |  | Оборудование |  |  | 4.44
[8 empty] | ПНР, прочие |  |  | 10.26 |  | ПНР, прочие |  |  | 8.74
[8 empty] | Вынос трассы в натуру/инж-геод.изыск |  |  | 4.5 |  | Вынос трассы в натуру/инж-геод.изыск |  |  | 3.99
[8 empty] | Проектные работы |  |  | 4.42 |  | Проектные работы |  |  | 3.99
[8 empty] | Кадастровые работы |  |  | 5.67 |  | Кадастровые работы |  |  | 5.07
[8 empty] | ФЕР |  |  | 7.74 |  | ФЕР |  |  | 6.24
№ пп | Номера сметных расчетов и смет | Наименование глав, объектов, работ и затрат | Сметная стоимость в ценах 2000 года, руб. |  |  |  | Общая сметная стоимость в ценах 2000 года, руб. | Сметная стоимость в текущем уровне цен, руб. |  |  |  | Общая сметная стоимость в текущем уровне цен, руб. | Сметная стоимость в уровне цен IV квартала 2017 года, руб. |  |  |  | Общая сметная стоимость в уровне цен IV квартала 2017 года, руб.
|  |  | строитель ных работ | монтажных работ | оборудования, мебели, инвентаря | прочих |  | строитель ных работ | монтажных работ | оборудования, мебели, инвентаря | прочих |  | строитель ных работ | монтажных работ | оборудования, мебели, инвентаря | прочих
трудозатраты
1 | 2 | 3 | 4 | 5 | 6 | 7 | 8 | 9 | 10 | 11 | 12 | 13 | 14 | 15 | 16 | 17 | 18 | осн.зп+ЗП маш
Глава 1. Подготовка территории строительства
1 | Смета №4, Дог. №2030-002390 от 30.04.2020г. | Подготовка схемы расположения земельного участка на кадастровом плане территории (ВЛ) | 0 | 0 | 0 | 711.9193 | 711.9193 | 0 | 0 | 0 | 2543.81 | 2543.81 | 0 | 0 | 0 | 2346.5927 | 2346.5927
2 | Смета №5, Дог. №2030-002390 от 30.04.2020г. | Выполнение кадастровых работ по описанию границ охранных зон (ВЛ) |  |  |  | 7437.32 | 7437.32 | 0 | 0 | 0 | 26574.89 | 26574.89 | 0 | 0 | 0 | 24514.5223 | 24514.5223
3 | Смета №6, Дог. №2030-002390 от 30.04.2020г. | Выполнение работ по внесению сведений о границах охранных зон в документы государственного кадастрового учета (ВЛ) |  |  |  | 277.78 | 277.78 |  |  |  | 992.55 | 992.55 |  |  |  | 915.6045 | 915.6045
4 | 01-01-01 | Вырубка просеки | 4920.86 |  |  |  | 4920.86 | 33707.891 |  |  | 0 | 33707.891 | 26621.8526 |  |  | 0 | 26621.8526 | 88.98
5 | 01-01-02 | Вынос трассы в натуру ВЛ-10 кВ |  |  | 0 | 16067.1 | 16067.1 | 0 | 0 | 0 | 72301.95 | 72301.95 | 0 | 0 | 0 | 64107.729 | 64107.729
6 | 01-01-03 | Выполнение работ по исполнительной съёмке построенного (реконструируемого) объекта |  |  |  | 2319.4054 | 2319.4054 |  |  |  | 13142.47 | 13142.47 |  |  |  | 11762.15 | 11762.15
7 | 14-20-ПЗ | Оценка земельных участков |  |  | 0 | 3898.6355 | 3898.6355 | 0 | 0 | 0 | 40000 | 40000 | 0 | 0 | 0 | 34074.0741 | 34074.0741
8 | 14-20-ПЗ | Оплата публичного сервитута |  |  |  | 1.5702 | 1.5702 |  |  |  | 16.11 | 16.11 |  |  |  | 13.7233 | 13.7233
|  | Итого по Главе 1 | 4920.86 | 0 | 0 | 30713.7303 | 35634.5903 | 33707.891 | 0 | 0 | 155571.78 | 189279.671 | 26621.8526 | 0 | 0 | 137734.396 | 164356.2486
Глава 2. Основные объекты строительства
9 | 02-01-01 | Строительство ВЛ-10 кВ (15,646 км) | 2454658.52 | 16139.23 | 14140.65 | 0 | 2484938.4 | 18999056.9448 | 124917.6402 | 0 | 0 | 19123974.585 | 15317069.1648 | 100708.7952 | 0 | 0 | 15417777.96 | 4740.07 |  |  |  | 0
5 | 02-02 |  |  |  |  | 0 | 0 | 0 | 0 | 0 | 0 | 0 | 0 | 0 | 0 |  | 0 |  |  |  |  | #DIV/0!
6 | 02-03 |  |  |  |  | 0 | 0 | 0 | 0 | 0 | 0 | 0 | 0 | 0 | 0 |  | 0 |  |  |  |  | #DIV/0!
7 | 02-04 |  |  |  |  | 0 | 0 | 0 | 0 | 0 | 0 | 0 | 0 | 0 | 0 |  | 0 |  |  |  |  | #DIV/0!
|  | Итого по Главе 2 | 2454658.52 | 16139.23 | 14140.65 | 0 | 2484938.4 | 18999056.9448 | 124917.6402 | 0 | 0 | 19123974.585 | 15317069.1648 | 100708.7952 | 0 | 0 | 15417777.96
Глава 3. Объекты подсобного и обслуживающего назначения
[7 empty] | 0 | 0 | 0 | 0 |  | 0 | 0 | 0 | 0 |  | 0
[7 empty] | 0 | 0 | 0 | 0 |  | 0 | 0 | 0 | 0 |  | 0
[7 empty] | 0 | 0 | 0 | 0 |  | 0 | 0 | 0 | 0 |  | 0
[7 empty] | 0 | 0 | 0 | 0 |  | 0 | 0 | 0 | 0 |  | 0
|  | Транспортные затраты (автомобильные перевозки, погрузо-разгрузочные работы) |  |  |  |  | 0 | 0 |  |  |  | 0 | 0 |  |  |  | 0
|  | Итого по Главе 3 | 0 | 0 | 0 | 0 | 0 | 0 | 0 | 0 | 0 | 0 | 0 | 0 | 0 | 0 | 0
Глава 4. Объекты энергетического хозяйства
[7 empty] | 0 | 0 | 0 | 0 |  | 0 | 0 | 0 | 0 |  | 0
[7 empty] | 0 | 0 | 0 | 0 |  | 0 | 0 | 0 | 0 |  | 0
[7 empty] | 0 | 0 | 0 | 0 |  | 0 | 0 | 0 | 0 |  | 0
[7 empty] | 0 | 0 | 0 | 0 |  | 0 | 0 | 0 | 0 |  | 0
|  | Транспортные затраты (автомобильные перевозки, погрузо-разгрузочные работы) |  |  |  |  | 0 | 0 |  |  |  | 0 | 0 |  |  |  | 0
|  | Итого по Главе 4 | 0 | 0 | 0 | 0 | 0 | 0 | 0 | 0 | 0 | 0 | 0 | 0 | 0 | 0 | 0
Глава 5. Объекты транспортного хозяйства и связи
[7 empty] | 0 | 0 | 0 | 0 |  | 0 | 0 | 0 | 0 |  | 0
[7 empty] | 0 | 0 | 0 | 0 |  | 0 | 0 | 0 | 0 |  | 0
[7 empty] | 0 | 0 | 0 | 0 |  | 0 | 0 | 0 | 0 |  | 0
[7 empty] | 0 | 0 | 0 | 0 |  | 0 | 0 | 0 | 0 |  | 0
|  | Транспортные затраты (автомобильные перевозки, погрузо-разгрузочные работы) |  |  |  |  | 0 | 0 |  |  |  | 0 | 0 |  |  |  | 0
|  | Итого по Главе 5 | 0 | 0 | 0 | 0 | 0 | 0 | 0 | 0 | 0 | 0 | 0 | 0 | 0 | 0 | 0
Глава 6. Объекты транспортного хозяйства и связи
[7 empty] | 0 | 0 | 0 | 0 |  | 0 | 0 | 0 | 0 |  | 0
[7 empty] | 0 | 0 | 0 | 0 |  | 0 | 0 | 0 | 0 |  | 0
[7 empty] | 0 | 0 | 0 | 0 |  | 0 | 0 | 0 | 0 |  | 0
[7 empty] | 0 | 0 | 0 | 0 |  | 0 | 0 | 0 | 0 |  | 0
|  | Транспортные затраты (автомобильные перевозки, погрузо-разгрузочные работы) |  |  |  |  | 0 | 0 |  |  |  | 0 | 0 |  |  |  | 0
|  | Итого по Главе 6 | 0 | 0 | 0 | 0 | 0 | 0 | 0 | 0 | 0 | 0 | 0 | 0 | 0 | 0 | 0
Глава 7. Благоустройство и озеленение территории
[7 empty] | 0 | 0 | 0 | 0 |  | 0 | 0 | 0 | 0 |  | 0
[7 empty] | 0 | 0 | 0 | 0 |  | 0 | 0 | 0 | 0 |  | 0
[7 empty] | 0 | 0 | 0 | 0 |  | 0 | 0 | 0 | 0 |  | 0
[7 empty] | 0 | 0 | 0 | 0 |  | 0 | 0 | 0 | 0 |  | 0
|  | Транспортные затраты (автомобильные перевозки, погрузо-разгрузочные работы) |  |  |  |  | 0 | 0 |  |  |  | 0 | 0 |  |  |  | 0
|  | Итого по Главе 7 | 0 | 0 | 0 | 0 | 0 | 0 | 0 | 0 | 0 | 0 | 0 | 0 | 0 | 0 | 0
|  | Итого по Главам 1-7 | 2459579.38 | 16139.23 | 14140.65 | 30713.7303 | 2520572.9903 | 19032764.8358 | 124917.6402 | 0 | 155571.78 | 19313254.256 | 15343691.0174 | 100708.7952 | 0 | 137734.396 | 15582134.2086
Глава 8. Временные здания и сооружения
Итого по Главе 8
|  | Итого по Главам 1-8 | 2459579.38 | 16139.23 | 14140.65 | 30713.7303 | 2520572.9903 | 19032764.8358 | 124917.6402 | 0 | 155571.78 | 19313254.256 | 15343691.0174 | 100708.7952 | 0 | 137734.396 | 15582134.2086
Глава 9. Прочие работы и затраты
10 | 14-20_ООС | Зазтраты, связанные с загрязнением окружающей среды |  |  |  | 441.2295 | 441.2295 |  |  |  | 4527.015 | 4527.015 |  |  |  | 3856.3461 | 3856.3461
11 | ГСН-81-05-02-2007 п.2.6 | Производство работ в зимнее время - ВЛ-0,4-35 кВ = 2,9% | 71327.8 | 468.04 | 0 | 0 | 71795.84 | 551950.18 | 3622.61 | 0 | 0 | 555572.79 | 444967.04 | 2920.56 | 0 | 0 | 447887.6
12 | 22-19-ООС | Затраты, связанные с звгрязнением окружающей среды |  |  |  |  | 0 |  |  |  |  | 0 |  |  |  | 0 | 0
12 | 09-01-01 | Пусконаладочные работы на ВЛ |  |  |  | 10355.46 | 10355.46 |  |  |  | 106247.0196 | 106247.0196 |  |  |  | 90506.7204 | 90506.7204
| 09-02 | [5 empty] | 0 |  |  |  | 0 | 0 |  |  |  | 0 | 0
|  | Затраты на первичную техническую инвентаризацию, регистрацию прав на недвижимое имущество и изготовление документов кадастрового и технического учета |  |  |  |  | 0 |  |  |  |  | 0 |  |  |  |  | 0
13 |  | Командировочные затраты |  |  |  | 150907.8125 | 150907.8125 |  |  |  | 150907.8125 | 150907.8125 |  |  |  | 150907.8125 | 150907.8125
|  | Итого по Главе 9 | 71327.8 | 468.04 | 0 | 161704.502 | 233500.342 | 551950.18 | 3622.61 | 0 | 261681.8471 | 817254.6371 | 444967.04 | 2920.56 | 0 | 245270.879 | 693158.479 | всего трудозатраты по ВЛ-10 кВ
|  | Итого по Главам 1-9 | 2530907.18 | 16607.27 | 14140.65 | 192418.2323 | 2754073.3323 | 19584715.0158 | 128540.2502 | 0 | 417253.6271 | 20130508.8931 | 15788658.0574 | 103629.3552 | 0 | 383005.275 | 16275292.6876 | 4829.05
Глава 10. Содержание службы заказчика. Строительный контроль | [6 empty] | 2754073.3323
13 | [5 empty] | 0 | 0 |  |  |  |  | 0 |  |  |  | 0 | 0
14 | МДС 81-35.2004 п.4.87 Постановление Правительства РФ от 21.06.2010 № 468 | Строительный контроль (при стоимости стр-ва в баз.уровне цен по состоянию 1 января 2000г до 30 млн.рублей)-2,14% (в том числе авторский надзор) |  |  |  | 58623.77 | 58623.77 |  |  |  | 601479.8802 | 601479.8802 |  |  |  | 512371.7498 | 512371.7498
15 | Р-МРСК-17-1279.04-19 | Содержание службы заказчика -3,83% |  |  |  | 114489.16 | 114489.16 |  |  |  | 796821.97 | 796821.97 |  |  |  | 646706.35 | 646706.35
|  | Итого по Главе 10 | 0 | 0 | 0 | 173112.93 | 173112.93 | 0 | 0 | 0 | 1398301.8502 | 1398301.8502 | 0 | 0 | 0 | 1159078.0998 | 1159078.0998
Глава 12. Публичный технологический и ценовой аудит, проектные и изыскательские работы
16 | Смета №2, Дог. №2030-002390 от 30.04.2020г. | Проектные работы ВЛ |  |  |  | 52057.95 | 52057.95 |  |  |  | 147087.6 | 147087.6 |  |  |  | 135012.2933 | 135012.2933
17 | Сметы №1 Дог. №2030-002390 от 30.04.2020г. | Предпроектные работы |  |  |  | 18754.5248 | 18754.5248 |  |  |  | 53982.93 | 53982.93 |  |  |  | 48639.8602 | 48639.8602
18 | Сметы №1,3, Дог. №2030-002390 от 30.04.2020г. | Инженерно-геодезические изыскания |  |  |  | 164387.32 | 164387.32 |  |  |  | 473171.64 | 473171.64 |  |  |  | 426338.5144 | 426338.5144
13 | МДС 81-35.2004 прил. 8 п.12.3 | Авторский надзор 0,2% |  |  |  |  | 0 |  |  |  |  | 0 |  |  |  |  | 0
|  | Итого по Главе 12 | 0 | 0 | 0 | 235199.7948 | 235199.7948 | 0 | 0 | 0 | 674242.17 | 674242.17 | 0 | 0 | 0 | 609990.6679 | 609990.6679
|  | Итого по Главам 1-12 | 2530907.18 | 16607.27 | 14140.65 | 600730.9572 | 3162386.0572 | 19584715.0158 | 128540.2502 | 0 | 2489797.6473 | 22203052.9133 | 15788658.0574 | 103629.3552 | 0 | 2152074.0427 | 18044361.4553
Непредвиденные затраты
19 | МДС 81-35.2004 п.4.96 | Непредвиденные затраты - 3% | 75927.22 | 498.22 | 424.22 | 18021.93 | 94871.59 | 587541.45 | 3856.21 | 0 | 74693.93 | 666091.59 | 473659.74 | 3108.88 | 0 | 64562.22 | 541330.84
|  | Итого с непредвиденными | 2606834.4 | 17105.49 | 14564.87 | 618752.8872 | 3257257.6472 | 20172256.4658 | 132396.4602 | 0 | 2564491.5773 | 22869144.5033 | 16262317.7974 | 106738.2352 | 0 | 2216636.2627 | 18585692.2953
Налоги и обязательные платежи
20 | МДС 81-35.2004 п.4.100 | Средства на покрытие затрат НДС 20% | 521366.88 | 3421.1 | 2912.97 | 75024.9 | 602725.85 | 4034451.29 | 26479.29 | 0 | 372024.41 | 4432954.99 | 3252463.56 | 21347.65 | 0 | 315771.03 | 3589582.24
|  | Всего по сводному сметному расчету | 3128201.28 | 20526.59 | 17477.84 | 693777.787 | 3859983.497 | 24206707.7558 | 158875.7502 | 0 | 2936515.987 | 27302099.493 | 19514781.3574 | 128085.8852 | 0 | 2532407.293 | 22175274.5356
| Подрядчик: Генеральный директор ООО «ОЭСС» ______________/В.А.Модзелевский/ | [13 empty] | Заместитель генерального директора ПАО «МРСК Волги» - директор филиала «Оренбургэнерго» _________________ /В.Ф. Кажаев/
| "___" ______________ 2019 г. | [13 empty] | "____" __________________ 2019 г.
СВОДНЫЙ СМЕТНЫЙ РАСЧЕТ №1
Строительство «ВЛ-10 кВ Си-12 ПС «Соль-Илецкая»
в рамках проекта: Строительство «ВЛ-10 кВ от опоры №206 Л10кВ Си-12 ПС «Соль-Илецкая» 110/35/10 кВ и ТП 10/0,4 кВ» для нужд Центрального ПО филиала ПАО «МРСК Волги» - «Оренбургэнерго»
(для заявителя Губский Т.А., договор на технологическое присоединение №1210006910)
[8 empty] | Индексы перевода в уровне цен 2 квартала 2019 года |  |  |  |  | Индексы перевода в уровне цен 4 квартала 2017 года
[8 empty] | СМР |  | 5.7 |  |  | СМР |  | 5.41
[8 empty] | Оборудование |  | 4.65 |  |  | Оборудование |  | 4.44
[8 empty] | ПНР, прочие |  | 9.19 |  |  | ПНР, прочие |  | 8.74
[8 empty] | Вынос трассы в натуру/ изыскательские работы |  | 4.23 |  |  | Вынос трассы в натуру/ изыскательские работы |  | 3.99
[8 empty] | Проектные работы |  | 4.15 |  |  | Проектные работы |  | 3.99
| Шифр проекта : 10-08 | [6 empty] | Кадастровые работы |  | 5.4 |  |  | Кадастровые работы |  | 5.07
№ пп | Номера сметных расчетов и смет | Наименование глав, объектов, работ и затрат | Сметная стоимость в ценах 2000г, руб. |  |  |  | Общая сметная стоимость в ценах 2000г, руб. | Сметная стоимость в уровне цен 2 кв.2019 г., руб. |  |  |  | Общая сметная стоимостьв уровне цен 2 кв.2019 г., руб. | Сметная стоимость в уровне цен 4 кв.2017 г., руб. |  |  |  | Общая сметная стоимостьв уровне цен 4 кв.2017 г., руб.
|  |  | строитель- ных работ | монтажных работ | оборудования, мебели, инвентаря | прочих |  | строитель- ных работ | монтажных работ | оборудования, мебели, инвентаря | прочих |  | строитель- ных работ | монтажных работ | оборудования, мебели, инвентаря | прочих
1 | 2 | 3 | 4 | 5 | 6 | 7 | 8 | 9 | 10 | 11 | 12 | 13 | 14 | 15 | 16 | 17 | 18
Глава 1. Подготовка территории строительства
1 | ЛС 1.1 | Вынос трассы ВЛ-10 кВ в натуру |  |  |  | 1127.48 | 1127.48 |  |  |  | 4769.24 | 4769.24 |  |  |  | 4498.65 | 4498.65
2 | УРС Смета 4 (Договор №1930-006374 от 23.07.2019г.) | Подготовка схемы границ земельного участка на кадастровом плане территории для ВЛ-10кВ |  |  |  | 616.78 | 616.78 |  |  |  | 3330.62 | 3330.62 |  |  |  | 3127.07 | 3127.07
3 | УРС Смета 5 (Договор №1930-006374 от 23.07.2019г.) | Установление и описание границ охранных зон ВЛ-10 кВ |  |  |  | 956.42 | 956.42 |  |  |  | 5164.67 | 5164.67 |  |  |  | 4849.05 | 4849.05
|  | Итого по Главе 1 | 0 | 0 | 0 | 2700.68 | 2700.68 | 0 | 0 | 0 | 13264.53 | 13264.53 | 0 | 0 | 0 | 12474.77 | 12474.77
Глава 2. Основные объекты строительства
4 | ЛС 1.2 | Строительство ВЛЗ-10 кВ (протяженностью 0,339 км) | 73555.55 | 38.42 | 4284.74 |  | 77878.71 | 419266.64 | 218.99 | 19924.041 |  | 439409.671 | 397935.53 | 207.85 | 19024.2456 |  | 417167.6256
|  | Итого по Главе 2 | 73555.55 | 38.42 | 4284.74 | 0 | 77878.71 | 419266.64 | 218.99 | 19924.041 | 0 | 439409.671 | 397935.53 | 207.85 | 19024.2456 | 0 | 417167.6256
Глава 9. Прочие работы и затраты
5 | ЛС 1.3 | Пусконаладочные работы ВЛЗ-10 кВ |  |  |  | 568.76 | 568.76 |  |  |  | 5226.9 | 5226.9 |  |  |  | 2525.29 | 2525.29
6 |  | Производство работ в зимнее время - 2,9% | 2133.11 | 1.11 |  |  | 2134.22 | 12158.73 | 6.35 |  |  | 12165.08 | 11540.13 | 6.03 |  |  | 11546.16
|  | Итого по Главе 9 | 2133.11 | 1.11 | 0 | 568.76 | 2702.98 | 12158.73 | 6.35 | 0 | 5226.9 | 17391.98 | 11540.13 | 6.03 | 0 | 2525.29 | 14071.45
|  | Итого по Главам 1-9 | 75688.66 | 39.53 | 4284.74 | 3269.44 | 83282.37 | 431425.37 | 225.34 | 19924.041 | 18491.43 | 470066.181 | 409475.66 | 213.88 | 19024.2456 | 15000.06 | 443713.8456
Глава 10. Содержание службы заказчика. Строительный контроль | [11 empty] | 457901.101
7 | МДС 81-35.2004 п.4.87 Постановление Правительства РФ от 21.06.2010 № 468 | Строительный контроль (при стоимости стр-ва в баз.уровне цен по состоянию 1 января 2000г до 30 млн.рублей)-2,14% |  |  |  | 1748.58 | 1748.58 |  |  |  | 16069.45 | 16069.45 |  |  |  | 15282.59 | 15282.59
8 | Письмо ПАО МРСК Волги № МР6/4/1675 от 15.12.2015 | Содержание службы заказчика-2,48% |  |  |  | 2477.55 | 2477.55 |  |  |  | 12736.49 | 12736.49 |  |  |  | 12648.58 | 0
|  | Итого по Главе 10 | 0 | 0 | 0 | 4226.13 | 4226.13 | 0 | 0 | 0 | 28805.94 | 28805.94 | 0 | 0 | 0 | 27931.17 | 15282.59
|  | Итого по Главам 1-10 | 75688.66 | 39.53 | 4284.74 | 7495.57 | 87508.5 | 431425.37 | 225.34 | 19924.041 | 47297.37 | 498872.121 | 409475.66 | 213.88 | 19024.2456 | 42931.23 | 458996.4356 | 1207892.8024
Глава 12. Публичный технологический и ценовой аудит, проектные и изыскательские работы
| УРС.Договор №1930-003567 от 26.04.19 г. | Проектно-изыскательские работы |  |  |  | #REF! | #REF! |  |  |  | 440985.05 | 440985.05 |  |  |  | #REF! | #REF! | 440985.05
11 | Смета 1.12-01 | Предпроектные работы ВЛ-10кВ |  |  |  | 0 |  |  |  |  | 0 |  |  |  |  | 0
9 | УРС Смета №1 (Договор №1930-006374 от 23.07.2019г.) | Предпроектные работы (сбор исходных данных) |  |  |  | 697.24 | 697.24 |  |  |  | 2949.33 | 2949.33 |  |  |  | 2781.9876 | 2781.9876
10 | УРС Смета №2 (Договор №1930-006374 от 23.07.2019г.) | Проектные работы ВЛ-10кВ |  |  |  | 9771.75 | 9771.75 |  |  |  | 40552.76 | 40552.76 |  |  |  | 38989.2825 | 38989.2825
11 | УРС Смета №8 (Договор №1930-006374 от 23.07.2019г.) | Инженерные изыскания |  |  |  | 6149.91 | 6149.91 |  |  |  | 26014.13 | 26014.13 |  |  |  | 24538.1409 | 24538.1409
|  | Итого по Главе 12 | 0 | 0 | 0 | 16618.9 | 16618.9 | 0 | 0 | 0 | 69516.22 | 69516.22 | 0 | 0 | 0 | 66309.411 | 66309.411
|  | Итого по Главам 1-12 | 75688.66 | 39.53 | 4284.74 | 24114.47 | 104127.4 | 431425.37 | 225.34 | 19924.041 | 116813.59 | 568388.341 | 409475.66 | 213.88 | 19024.2456 | 109240.641 | 537954.4266
Непредвиденные затраты
12 | МДС 81-35.2004 п.4.96 | Непредвиденные затраты - 3 % | 2270.66 | 1.19 | 128.54 | 723.43 | 3123.82 | 12942.76 | 6.76 | 597.72 | 3504.41 | 17051.65 | 12284.27 | 6.42 | 570.73 | 3277.22 | 16138.64
|  | Итого с непредвиденными | 77959.32 | 40.72 | 4413.28 | 24837.9 | 107251.22 | 444368.13 | 232.1 | 20521.761 | 120318 | 585439.991 | 421759.93 | 220.3 | 19594.9756 | 112517.861 | 554093.0666
Налоги и обязательные платежи
13 | МДС 81-35.2004 п.4.100 | НДС - 20% | 15591.86 | 8.14 | 882.66 | 4967.58 | 21450.24 | 88873.63 | 46.42 | 4104.35 | 24063.6 | 117088 | 84351.99 | 44.06 | 3919 | 22503.57 | 110818.62
|  | Всего по сводному сметному расчету №1 | 93551.18 | 48.86 | 5295.94 | 29805.48 | 128701.46 | 533241.76 | 278.52 | 24626.111 | 144381.6 | 702527.991 | 506111.92 | 264.36 | 23513.9756 | 135021.431 | 664911.6866
Главный инженер проекта Марков А.В.
Составил : |  | Платонова Т.Г.
|  | Итого по Главе 10 | 0 | 0 | 0 | 0 | 0 | 0 | 0 | 0 | 0 | 0 | 0 | 0 | 0 | 0 | 0 |  | TRUE | TRUE | TRUE
|  | Итого по Главам 1-10 | 948686.9 | 11407.71 | 0 | 112021.02 | 1072115.63 | 2861378.18 | 0 | 0 | 0 | 0 | 0 | 0 | 0 | 0 | 0 |  | TRUE | FALSE | TRUE
Расчет:
РЕАЛСТРОЙ
|  | Стр-во линии КЛ-0,4 кВ от ТП-603 Л-1 (L=202м методомГНБ) |  |  |  | 1467575,87 руб
|  | стоимость 1пм=1 467 575,8766 руб./202м= 7 265,23руб.(в ценах2 кв.2019г) | [5 empty] | 714.5323
ИП Абдулвалеев Р.Т.
заявители: ИП Абдулвалеев Р.Т.ГНБ=550м*7265,23/5,7*5,86=3 995 876,5/5,7*5,86=4 108 041,45руб в ценах 4 кв. 2019
Анализ стоимости 1 километра ВЛ 10 кв на основе фактически выполненных аналогичных объектов
1. Построенный объект Строительство ТП-10/0,4 кВ, ВЛ-10 кВ от существующей опоры Л10 кВ Та-3 ПС Таллинская 35/10 кВ для нужд ЗПО филиала ПАО "МРСК Волги" - "Оренбургэнерго" №1210006910) Длина ВЛ 10 кВ 15,5469 км Стойка СВ 105,5 Провод АС-50/8 мм2
Стоимость 1км без НДС получаем делением на длину трассы:
|  | вынос трассы | 72301.95
|  | стр-во кл | 19123974.585
|  | кадастровые работы | 70111.25 | /15,546= | 1246149.16 | руб. без НДС - за 1км
|  | пнр | 106247.0196
19372634.8046
2. Строительство Строительство ТП-10/0,4 кВ и ВЛ-10 кВ от существующей опоры Л 10 кВ Тв-3 ПС 110 кВ Твердиловская для нужд ЗПО филиала ПАО «Россети Волга» - «Оренбургэнерго» (Заявитель: Коровин Ю.А., Дог: 2130-009091/6210006351 от 17.12.2021 г.) Длина ВЛ 10 кВ 2,7 км. Стойка СВ 105,5 Провод АС-50/8
Ориентировочная стоимость СМР в ценах 2022г по планируемому объекту должна быть по аналогии (с пересчетом от цен 1-20г в объекте аналоге в текущий уровень цен 21г):
|  | =(1246149,16/5,7*6,85)х2,7*1,037*(1+1,037)/2= |  | 4270603.96 | руб без НДС
ПоУНЦ в табл.4 стоимость СМР в ценах 4-2017 для ,3,1 км получается =
|  |  |  | #REF! | тыс. руб - без ндс и затрат заказчика
С пересчетом цены 2022г с дефляторами 1,053*1,074*1,036*1,037*1,0185=
|  |  |  | #REF! | руб - без ндс и затрат заказчика
Получаем коэффиент снижения при таких значениях
|  | #REF! |  | #REF!

## Анализ ВЛ-0,4) (hidden)
| Согласовано: | [8 empty] | Утверждено:
| _____________________________________ | [8 empty] | _________________________________
СВОДНЫЙ СМЕТНЫЙ РАСЧЕТ СТОИМОСТИ СТРОИТЕЛЬСТВА №1
Строительство ВЛИ-0,4 кВ
в рамках проекта:
22-0073
Строительство ВЛИ 0,4 кВ Л-8 от РУ 0,4 кВ ТП-289 для нужд Оренбургского ПО филиала ПАО «Россети Волга» - «Оренбургэнерго»
(наименование стройки)
2021
[8 empty] | Индексы перевода в уровень цен 1 квартала 2022 года |  |  |  |  | Индексы перевода в уровень цен IV квартала 2017 года |  |  |  |  | Индексы перевода в уровень цен 2021 года от текущего уровня цен с учетом дефлятора=1,037
[8 empty] | Оплата труда |  |  | 23.82 |  | Оплата труда |  |  | 23.8635
[8 empty] | Эксплуатация машин и механизмов |  |  | 9.45 |  | Эксплуатация машин и механизмов |  |  | 9.5128
[8 empty] | Материалы, изделия и конструкции |  |  | 6.97 |  | Материалы, изделия и конструкции |  |  | 7.0175
[8 empty] | Оборудование для объектов электроэнергетики |  |  | 5.71 |  | Оборудование |  |  | 5.8156
[8 empty] | ПНР, прочие работы и затраты для объектов электроэнергетики |  |  | 11.3 |  | ПНР, прочие |  |  | 11.5091
[8 empty] | Вынос трассы в натуру/инж-геод.изыск |  |  | 4.89 |  | Вынос трассы в натуру/инж-геод.изыск |  |  | 3.99 |  | Вынос трассы в натуру/инж-геод.изыск |  |  | 5.0709
[8 empty] | Проектные работы |  |  | 4.83 |  | Проектные работы |  |  | 3.99 |  | Проектные работы |  |  | 5.0087
[8 empty] | Кадастровые работы |  |  | 6.2 |  | Кадастровые работы |  |  | 5.07 |  | Кадастровые работы |  |  | 6.4294
№ пп | Номера сметных расчетов и смет | Наименование глав, объектов, работ и затрат | Сметная стоимость в ценах 2000 года, руб. |  |  |  | Общая сметная стоимость в ценах 2000 года, руб. | Сметная стоимость в уровне цен 1 квартала 2022 года, руб. |  |  |  | Общая сметная стоимость в уровне цен 1 квартала 2022 года, руб. | Сметная стоимость в уровне цен IV квартала 2017 года, руб. |  |  |  | Общая сметная стоимость в уровне цен IV квартала 2017 года, руб. | Сметная стоимость в ценах 2021 года от текущего уровня цен с учетом дефлятора, руб. |  |  |  | Общая сметная стоимость в ценах 2021 года от текущего уровня цен с дефлятором, руб.
|  |  | строитель ных работ | монтажных работ | оборудования, мебели, инвентаря | прочих |  | строитель ных работ | монтажных работ | оборудования, мебели, инвентаря | прочих |  | строитель ных работ | монтажных работ | оборудования, мебели, инвентаря | прочих |  | строитель ных работ | монтажных работ | оборудования, мебели, инвентаря | прочих
1 | 2 | 3 | 4 | 5 | 6 | 7 | 8 | 9 | 10 | 11 | 12 | 13 | 14 | 15 | 16 | 17 | 18 | 14 | 15 | 16 | 17 | 18
Глава 1. Подготовка территории строительства
2 | 1-01 |  | 0 | 0 |  |  | 0 | 0 | 0 | 0 |  | 0 | 0 | 0 | 0 |  | 0 |  |  |  |  | 0
1 | Смета № 01-01 | Подготовка схемы границ предполагаемых к использованию земель или части земельного участка на кадастровом плане территории (СРЗУ) | 0 | 0 | 0 | 616.27 | 616.27 | 0 | 0 | 0 | 3820.87 | 3820.87 | 0 | 0 | 0 | 2458.9173 | 2458.9173 |  |  |  | 3086.7115 | 3086.7115
2 | Смета № 01-02 | Выполнение контрольной геодезической исполнительной съемки земельного участка | 0 | 0 | 0 | 1348.66 | 1348.66 | 0 | 0 | 0 | 8361.69 | 8361.69 | 0 | 0 | 0 | 5381.1534 | 5381.1534 |  |  |  | 6755.0333 | 6755.0333
3 | Смета № 01-03 | Выполнение кадастровых работ по установлению и описанию границ охранных зон, внесение сведений о границах охранных зон в документы государственного кадастрового учета | 0 | 0 | 0 | 5271.87 | 5271.87 | 0 | 0 | 0 | 32685.59 | 32685.59 | 0 | 0 | 0 | 21034.7613 | 21034.7613 |  |  |  | 26733.1256 | 26733.1256
3 | Смета №1.1-04 | Внесение сведений о границах охранных зон в документы государственного кадастрового учета | 0 | 0 | 0 | 241.94 | 241.94 | 0 | 0 | 0 | 1500 | 1500 | 0 | 0 | 0 | 965.3406 | 965.3406 |  |  |  | 1211.8049 | 1211.8049
4 | Расчет | Ориентировочный расчет затрат на возмещение ущербка по вырубке зелёных насаждений | 0 | 0 | 0 |  | 0 | 0 | 0 |  | 0 | 0 | 0 | 0 |  | 0 | 0 |  |  |  |  | 0
4 | ЛС № 01-05 | Вынос центров опор в натуру ВЛ-0,4 кВ |  |  |  | 1577.33 | 1577.33 |  |  |  | 7713.14 | 7713.14 |  |  |  | 18153.65 | 18153.65 |  |  |  | 0 | 0
4 |  | Вынос центров опор в натуру ВЛ-0,4 кВ от проектируемой КТП |  |  |  |  | 0 |  |  |  | 0 | 0 |  |  |  | 0 | 0 |  |  |  | 0 | 0
5 | ЛС № 01-06 | Демонтажные работы в ТП | 0 | 0 |  |  | 0 | 0 | 0 | 0 |  | 0 | 0 | 0 | 0 |  | 0 | 0 |  |  |  | 0
|  | Итого по Главе 1 | 0 | 0 | 0 | 9056.07 | 9056.07 | 0 | 0 | 0 | 54081.29 | 54081.29 | 0 | 0 | 0 | 47993.8226 | 47993.8226 | 0 | 0 | 0 | 37786.6754 | 37786.6754
Глава 2. Основные объекты строительства
5 | ЛС № 02-01 | Строительство ВЛИ-0,4 кВ, трасса 686м (в т.ч. 138м по сущ.опорм) | 95163.35 | 374.88 |  |  | 95538.23 | 751309 | 7917 | 0 |  | 759226 | 905269.92 | 3566.16 | 0 |  | 908836.08 | 0 | 0 | 0 |  | 0 |  | 769278.14
5 | 3.2-02 | [5 empty] | 0 | 0 | 0 | 0 |  | 0 | 0 | 0 | 0 |  | 0 | 0 | 0 | 0 |  | 0
4 | ЛС № 02-02 | Монтажные работы в ТП | 965.63 | 54.39 |  |  | 1020.02 | 6730 | 1042 | 0 |  | 7772 | 9185.8451 | 517.4012 | 0 |  | 9703.2463 | 0 | 0 |  |  | 0 |  | 1121396.7055
4 | ЛС № 2-03 | Восстановление бетонной отмоски (благоустройство) | 0 |  |  |  | 0 | 0 | 0 | 0 |  | 0 | 0 | 0 | 0 |  | 0 | 0 | 0 | 0 |  | 0
5 | ЛС № 2-03-МАТ | Приобретение материалов для реконструкции ВЛ-0,4 кВ |  |  |  |  | 0 | 0 | 0 | 0 |  | 0 | 0 | 0 | 0 |  | 0 | 0 | 0 | 0 |  | 0
3 | ЛС № 2-02 | Строительство СТП 10/0,4 кВ 25 Ква | 0 | 0 | 0 |  | 0 | 0 | 0 | 0 |  | 0 | 0 | 0 | 0 |  | 0 | 0 | 0 | 0 |  | 0
|  | Итого по Главе 2 | 96128.98 | 429.27 | 0 | 0 | 96558.25 | 758039 | 8959 | 0 | 0 | 766998 | 914455.7651 | 4083.5612 | 0 | 0 | 918539.3263 | 0 | 0 | 0 | 0 | 0
Глава 3. Объекты подсобного и обслуживающего назначения
[7 empty] | 0 | 0 | 0 | 0 |  | 0 | 0 | 0 | 0 |  | 0 |  |  |  |  | 0
[7 empty] | 0 | 0 | 0 | 0 |  | 0 | 0 | 0 | 0 |  | 0 |  |  |  |  | 0
[7 empty] | 0 | 0 | 0 | 0 |  | 0 | 0 | 0 | 0 |  | 0 |  |  |  |  | 0
[7 empty] | 0 | 0 | 0 | 0 |  | 0 | 0 | 0 | 0 |  | 0 |  |  |  |  | 0
|  | Транспортные затраты (автомобильные перевозки, погрузо-разгрузочные работы) |  |  |  |  | 0 | 0 |  |  |  | 0 | 0 |  |  |  | 0 |  |  |  |  | 0
|  | Итого по Главе 3 | 0 | 0 | 0 | 0 | 0 | 0 | 0 | 0 | 0 | 0 | 0 | 0 | 0 | 0 | 0 | 0 | 0 | 0 | 0 | 0
Глава 4. Объекты энергетического хозяйства
[7 empty] | 0 | 0 | 0 | 0 |  | 0 | 0 | 0 | 0 |  | 0 |  |  |  |  | 0
[7 empty] | 0 | 0 | 0 | 0 |  | 0 | 0 | 0 | 0 |  | 0 |  |  |  |  | 0
[7 empty] | 0 | 0 | 0 | 0 |  | 0 | 0 | 0 | 0 |  | 0 |  |  |  |  | 0
[7 empty] | 0 | 0 | 0 | 0 |  | 0 | 0 | 0 | 0 |  | 0 |  |  |  |  | 0
|  | Транспортные затраты (автомобильные перевозки, погрузо-разгрузочные работы) |  |  |  |  | 0 | 0 |  |  |  | 0 | 0 |  |  |  | 0 |  |  |  |  | 0
|  | Итого по Главе 4 | 0 | 0 | 0 | 0 | 0 | 0 | 0 | 0 | 0 | 0 | 0 | 0 | 0 | 0 | 0 | 0 | 0 | 0 | 0 | 0
Глава 5. Объекты транспортного хозяйства и связи
[7 empty] | 0 | 0 | 0 | 0 |  | 0 | 0 | 0 | 0 |  | 0 |  |  |  |  | 0
[7 empty] | 0 | 0 | 0 | 0 |  | 0 | 0 | 0 | 0 |  | 0 |  |  |  |  | 0
[7 empty] | 0 | 0 | 0 | 0 |  | 0 | 0 | 0 | 0 |  | 0 |  |  |  |  | 0
[7 empty] | 0 | 0 | 0 | 0 |  | 0 | 0 | 0 | 0 |  | 0 |  |  |  |  | 0
|  | Транспортные затраты (автомобильные перевозки, погрузо-разгрузочные работы) |  |  |  |  | 0 | 0 |  |  |  | 0 | 0 |  |  |  | 0 |  |  |  |  | 0
|  | Итого по Главе 5 | 0 | 0 | 0 | 0 | 0 | 0 | 0 | 0 | 0 | 0 | 0 | 0 | 0 | 0 | 0 | 0 | 0 | 0 | 0 | 0
Глава 6. Объекты транспортного хозяйства и связи
[7 empty] | 0 | 0 | 0 | 0 |  | 0 | 0 | 0 | 0 |  | 0 |  |  |  |  | 0
[7 empty] | 0 | 0 | 0 | 0 |  | 0 | 0 | 0 | 0 |  | 0 |  |  |  |  | 0
[7 empty] | 0 | 0 | 0 | 0 |  | 0 | 0 | 0 | 0 |  | 0 |  |  |  |  | 0
[7 empty] | 0 | 0 | 0 | 0 |  | 0 | 0 | 0 | 0 |  | 0 |  |  |  |  | 0
|  | Транспортные затраты (автомобильные перевозки, погрузо-разгрузочные работы) |  |  |  |  | 0 | 0 |  |  |  | 0 | 0 |  |  |  | 0 |  |  |  |  | 0
|  | Итого по Главе 6 | 0 | 0 | 0 | 0 | 0 | 0 | 0 | 0 | 0 | 0 | 0 | 0 | 0 | 0 | 0 | 0 | 0 | 0 | 0 | 0
Глава 7. Благоустройство и озеленение территории
| ЛС №7-01 | Восстановление асфальтового покрытия (благоустройство) | 0 |  |  |  | 0 | 0 | 0 | 0 |  | 0 | 0 | 0 | 0 |  | 0 |  |  |  |  | 0
[7 empty] | 0 | 0 | 0 | 0 |  | 0 | 0 | 0 | 0 |  | 0 |  |  |  |  | 0
[7 empty] | 0 | 0 | 0 | 0 |  | 0 | 0 | 0 | 0 |  | 0 |  |  |  |  | 0
[7 empty] | 0 | 0 | 0 | 0 |  | 0 | 0 | 0 | 0 |  | 0 |  |  |  |  | 0
|  | Транспортные затраты (автомобильные перевозки, погрузо-разгрузочные работы) |  |  |  |  | 0 | 0 |  |  |  | 0 | 0 |  |  |  | 0 |  |  |  |  | 0
|  | Итого по Главе 7 | 0 | 0 | 0 | 0 | 0 | 0 | 0 | 0 | 0 | 0 | 0 | 0 | 0 | 0 | 0 | 0 | 0 | 0 | 0 | 0
|  | Итого по Главам 1-7 | 96128.98 | 429.27 | 0 | 9056.07 | 105614.32 | 758039 | 8959 | 0 | 54081.29 | 821079.29 | 914455.7651 | 4083.5612 | 0 | 47993.8226 | 966533.1489 | 0 | 0 | 0 | 37786.6754 | 37786.6754
Глава 8. Временные здания и сооружения
Итого по Главе 8
|  | Итого по Главам 1-8 | 96128.98 | 429.27 | 0 | 9056.07 | 105614.32 | 758039 | 8959 | 0 | 54081.29 | 821079.29 | 914455.7651 | 4083.5612 | 0 | 47993.8226 | 966533.1489 | 0 | 0 | 0 | 37786.6754 | 37786.6754
Глава 9. Прочие работы и затраты
9 | ЛС № 9-05 | Пусконаладочные работы МТП 6/0,4 кВ |  |  |  |  | 0 |  |  |  | 0 | 0 |  |  |  | 0 | 0 |  |  |  | 0 | 0
6 | ЛС № 09-01 | ПНР ВЛ-0,4 кВ |  |  |  | 206.97 | 206.97 |  |  |  | 2339 | 2339 |  |  |  | 1203.65 | 1203.65 |  |  |  | 0 | 0
6 | [6 empty] | 0 |  |  |  | 0 | 0 |  |  |  | 0 | 0 |  |  |  | 0 | 0
5 | ЛС № 09-02 | ПНР в ТП |  |  |  | 99.77 | 99.77 |  |  |  | 1127 | 1127 |  |  |  | 580.2224 | 580.2224 |  |  |  | 6554.1812 | 6554.1812 |  | 4358942.6646
7 | ГСН-81-05-02-2007 п.2.6 | Производство работ в зимнее время - 2,9% | 2787.74 | 12.45 |  |  | 2800.19 | 21983.13 | 259.81 |  |  | 22242.94 | 26519.22 | 118.42 |  |  | 26637.64 | 0 | 0 |  |  | 0
|  | Командировочные расходы т/з/8*112 |  |  |  |  | 0 |  |  |  |  | 0 |  |  |  |  | 0 |  |  |  |  | 0
Трудозатраты по смете для исчисления командировочных затрат
|  | Затраты на первичную техническую инвентаризацию, регистрацию прав на недвижимое имущество и изготовление документов кадастрового и технического учета |  |  |  |  | 0 |  |  |  |  | 0 |  |  |  |  | 0 |  |  |  |  | 0
| ЛС 1-5638 | Подготовке схемы границ предполагаемых к использованию земель или части земельного участка на кадастровом плане территории |  |  |  | 0 | 0 |  |  |  | 0 | 0 |  |  |  | 0 | 0 |  |  |  | 0 | 0
| ЛС 2-5638 | Выполнение исполнительной съемки земельного участка по объекту |  |  |  | 0 | 0 |  |  |  | 0 | 0 |  |  |  | 0 | 0 |  |  |  | 0 | 0
|  | Итого по Главе 9 | 2787.74 | 12.45 | 0 | 306.74 | 3106.93 | 21983.13 | 259.81 | 0 | 3466 | 25708.94 | 26519.22 | 118.42 | 0 | 1783.8724 | 28421.5124 | 0 | 0 | 0 | 6554.1812 | 6554.1812
|  | Итого по Главам 1-9 | 98916.72 | 441.72 | 0 | 9362.81 | 108721.25 | 780022.13 | 9218.81 | 0 | 57547.29 | 846788.23 | 940974.9851 | 4201.9812 | 0 | 49777.695 | 994954.6613 | 0 | 0 | 0 | 44340.8566 | 44340.8566
Глава 10. Содержание службы заказчика. Строительный контроль
8 | Постановление Правительства РФ от 21.06.2010 № 468 | Строительный контроль (при стоимости стр-ва в баз.уровне цен по состоянию 1 января 2000г до 30 млн.рублей)-2,14% |  |  |  | 1515.8398 | 1515.8398 |  |  |  | 17128.99 | 17128.99 |  |  |  | 8815.52 | 8815.52 |  |  |  | 0 | 0
8 | Приказ | Содержание службы заказчика - 2,91% |  |  |  | 3894.03 | 3894.03 |  |  |  | 28195.56 | 28195.56 |  |  |  | 35247.69 | 35247.69 |  |  |  | 3571.01 | 3571.01
|  | Итого по Главе 10 | 0 | 0 | 0 | 5409.8698 | 5409.8698 | 0 | 0 | 0 | 45324.55 | 45324.55 | 0 | 0 | 0 | 44063.21 | 44063.21 | 0 | 0 | 0 | 3571.01 | 3571.01
Глава 12. Публичный технологический и ценовой аудит, проектные и изыскательские работы
9 | Смета №12-01 | Проектные работы |  |  |  | 9642.75 | 9642.75 |  |  |  | 46574.48 | 46574.48 |  |  |  | 38475 | 38475 |  |  |  | 48897 | 48897
10 | Смета №12-02 | Инженерно-геодезические изыскания |  |  |  | 15451.33 | 15451.33 |  |  |  | 75557 | 75557 |  |  |  | 177831 | 177831 |  |  |  | 0 | 0
9 | ЛС № 12-03 (суммы в тек.ценах без учета процента снижения и будут уточнены после подписания акта выполненных работ) | Затраты на подготовку схемы расположения земельного участка на кадастровом плане территории |  |  |  | 0 | 0 |  |  |  | 0 | 0 |  |  |  | 0 | 0 |  |  |  | 0 | 0
10 | ЛС № 12-04 (суммы в тек.ценах без учета процента снижения и будут уточнены после подписания акта выполненных работ) | Затраты на выполнение исполнительной съемки построенного объекта |  |  |  | 0 | 0 |  |  |  | 0 | 0 |  |  |  | 0 | 0 |  |  |  | 0 | 0
|  | Итого по Главе 12 | 0 | 0 | 0 | 25094.08 | 25094.08 | 0 | 0 | 0 | 122131.48 | 122131.48 | 0 | 0 | 0 | 216306 | 216306 | 0 | 0 | 0 | 48897 | 48897
|  | Итого по Главам 1-12 | 98916.72 | 441.72 | 0 | 39866.76 | 139225.2 | 780022.13 | 9218.81 | 0 | 225003.32 | 1014244.26 | 940974.9851 | 4201.9812 | 0 | 310146.905 | 1255323.8713 | 0 | 0 | 0 | 96808.8666 | 96808.8666
Непредвиденные затраты
11 | Методика определения сметной стоимости стр-ва (приказ №421/пр от 04.08.2020) | Непредвиденные затраты - 3% | 2967.5 | 13.25 | 0 | 1196 | 4176.75 | 23400.66 | 276.56 | 0 | 6750.1 | 30427.32 | 28229.25 | 126.06 | 0 | 9304.41 | 37659.72 | 0 | 0 | 0 | 2904.27 | 2904.27
|  | Итого с непредвиденными | 101884.22 | 454.97 | 0 | 41062.76 | 143401.95 | 803422.79 | 9495.37 | 0 | 231753.42 | 1044671.58 | 969204.2351 | 4328.0412 | 0 | 319451.315 | 1292983.5913 | 0 | 0 | 0 | 99713.1366 | 99713.1366
Налоги и обязательные платежи
Итого с "Дополнительные работы и затраты"
12 | Методика определения сметной стоимости стр-ва (приказ №421/пр от 04.08.2020) | Средства на покрытие затрат НДС 20% | 20376.84 | 90.99 | 0 | 8212.55 | 28680.38 | 160684.56 | 1899.07 | 0 | 46350.68 | 208934.31 | 193840.85 | 865.61 | 0 | 63890.26 | 258596.72 | 0 | 0 | 0 | 19942.63 | 19942.63
|  | Всего по сводному сметному расчету | 122261.06 | 545.96 | 0 | 49275.31 | 172082.33 | 964107.35 | 11394.44 | 0 | 278104.1 | 1253605.89 | 1163045.0851 | 5193.6512 | 0 | 383341.575 | 1551580.3113 | 0 | 0 | 0 | 119655.7666 | 119655.7666
Составил: ведущий инженер ОКП___________________________Нестеренко Е.Е.
(должность, подпись, расшифровка)
Анализ стоимости 1 километра ВЛ 10 кв на основе фактически выполненных аналогичных объектов
1.Строительство ВЛ-0,4 кВ, ТП-10/0,4 кВ и ВЛ-10 кВ от существующей опоры Л 10 кВ Пм-5 ПС 110 кВ Первомайская для нужд ЗПО филиала ПАО «Россети Волга» - «Оренбургэнерго» (Заявитель: Саплюнова Т.Ю. Дог: №2230-001577/6210006425 от 17.03.2022г.) Длина ВЛ 0,4 кВ 0,686км Стойка СВ 95-3
Стоимость 1км без НДС получаем делением на длину трассы:
|  | вынос трассы | 7713.14
|  | стр-во вл | 759226
|  | кадастровые работы |  | /0,686= | 1121396.71 | руб. без НДС - за 1км
|  | пнр | 2339 | [19 empty] | Строительство ВЛ-0,4 кВ, ТП-10/0,4 кВ и ВЛ-10 кВ от существующей опоры Л 10 кВ Пм-5 ПС 110 кВ Первомайская для нужд ЗПО филиала ПАО «Россети Волга» - «Оренбургэнерго» (Заявитель: Саплюнова Т.Ю. Дог: №2230-001577/6210006425 от 17.03.2022г.)
769278.14
2.Строительство ВЛ-0,4 кВ, ТП-10/0,4 кВ и ВЛ-10 кВ от существующей опоры Л 10 кВ Пм-5 ПС 110 кВ Первомайская для нужд ЗПО филиала ПАО «Россети Волга» - «Оренбургэнерго» (Заявитель: Саплюнова Т.Ю. Дог: №2230-001577/6210006425 от 17.03.2022г.) Длина ВЛ 0,4 кВ -3,61 км. Стойка СВ 95-3 Провод СИП
Ориентировочная стоимость СМР в ценах 2022г по планируемому объекту должна быть по аналогии (с пересчетом от цен 1-20г в объекте аналоге в текущий уровень цен 21г):
|  | =(1121396,71)х3,61*1,0245= |  | 4147424.0551 | руб без НДС
ПоУНЦ в табл.4 стоимость СМР в ценах 4-2017 для ,3,1 км получается =
|  |  |  | #REF! | тыс. руб - без ндс и затрат заказчика
С пересчетом цены 2023г с дефляторами 1,053*1,068*1,056*1,054*1,051*1,0245=
|  |  |  | #REF! | руб - без ндс и затрат заказчика
Получаем коэффиент снижения при таких значениях
|  | #REF! |  | #REF!

## Анализ ВЛ 10 кВ (hidden)
| Согласовано: | [8 empty] | Утверждаю:
| Директор ООО "ЭнергоСтройИнвест" _____________________/Д.В. Куракин/ | [8 empty] | Заместитель генерального директора ПАО «Россети Волга» - директор филиала «Оренбургэнерго» _________________ /В.Ф. Кажаев/
СВОДНЫЙ СМЕТНЫЙ РАСЧЕТ №1
Строительство ВЛ-10кВ
в рамках проекта шифр 03-2022 «Строительство «ВЛ-10 кВ от опоры №22 (ответвление на Р-1616) Л10кВ Си-16 ПС 110/35/10 кВ Соль-Илецкая и ТП 10/0,4 кВ» для нужд Центрального ПО филиала ПАО «Россети Волга» - «Оренбургэнерго»
(наименование стройки)
(Заявитель: Дергунов Максим Валерьевич, Дог:№2130-006363/1210009135 от 20.09.2021г.)
Индексы перевода в уровень цен 1 квартала 2022 года
СМР (ОТ-23,82, ЭМ-9,45, М-6,97)
[8 empty] | Оборудование |  | 5.71
[8 empty] | ПНР, прочие |  | 11.3
[8 empty] | Вынос трассы в натуру/ изыскательские работы |  | 4.89
[8 empty] | Проектные работы |  | 4.83
[8 empty] | Кадастровые работы |  | 5.85
№ пп | Номера сметных расчетов и смет | Наименование глав, объектов, работ и затрат | Сметная стоимость в ценах 2000г, руб. |  |  |  | Общая сметная стоимость в ценах 2000г, руб. | Сметная стоимость в уровне цен 1 кв.2022 г., руб. |  |  |  | Общая сметная стоимость в уровне цен 1 кв.2022 г., руб.
|  |  | строитель- ных работ | монтажных работ | оборудования, мебели, инвентаря | прочих |  | строитель- ных работ | монтажных работ | оборудования, мебели, инвентаря | прочих
1 | 2 | 3 | 4 | 5 | 6 | 7 | 8 | 9 | 10 | 11 | 12 | 13
Глава 1. Подготовка территории строительства
1 | смета 1.4 УРС к договору № 2130-010008 от 12.01.22 | Подготовка схемы расположения земельного участка на кадастровом плане территории ВЛ 10кВ |  |  |  | 617.5107 | 617.5107 |  |  |  | 3009.62 | 3009.62 | 0
2 | смета 1.5 УРС к договору № 2130-010008 от 12.01.22 | Выполнение кадастровых работ по установлению и описанию границ охранных зон ВЛ 10 КВ |  |  |  | 792.49 | 792.49 |  |  |  | 3862.44 | 3862.44 | 0
3 | смета 1.6 УРС к договору № 2130-010008 от 12.01.22 | Внесение сведений о границах охранных зон в документы государственного кадастрового учета объекта в целом по объекту |  |  |  | 0 | 0 |  |  |  | 0 | 0 | 0
| смета 1.7 УРС к договору № 2130-010008 от 12.01.22 | Внесение сведений о границах охранных зон в документы государственного кадастрового учета (в целом по объекту) |  |  |  | 256.41 | 256.41 |  |  |  | 1249.69 | 1249.69 | 0
4 | смета 1.8 | Выполнение контрольной геодезической съемки построенного объекта ВЛ-10кВ |  |  |  | 1251.9445 | 1251.9445 |  |  |  | 7323.88 | 7323.88
5 | ЛС 1.01-01 | Вынос трассы в натуру ВЛ-10кВ |  |  |  | 593.78 | 593.78 |  |  |  | 2904 | 2904 | 0
|  | Итого по Главе 1 | 0 | 0 | 0 | 3512.1352 | 3512.1352 | 0 | 0 | 0 | 18349.63 | 18349.63 | 18349.63
Глава 2. Основные объекты строительства
6 | ЛС 1.02-01 | Строительство ВЛ 10 КВ (Lстр.=0,150 км) | 119364.76 | 119364.76 | 28.33 |  | 238757.85 | 939434 | 423 | 24477 |  | 964334 | 0
|  | Итого по Главе 2 | 119364.76 | 119364.76 | 28.33 | 0 | 238757.85 | 939434 | 423 | 24477 | 0 | 964334 | 0
|  | Итого по Главам 1-8 | 119364.76 | 119364.76 | 28.33 | 3512.1352 | 242269.9852 | 939434 | 423 | 24477 | 18349.63 | 982683.63 | 982683.63
Глава 9. Прочие работы и затраты
7 | ЛС 1.09-01 | Пусконаладочные работы ВЛ-10 кВ |  |  |  | 640.75 | 640.75 |  |  |  | 7239 | 7239 | 0
8 | ГСН-81-05-02-2007 | Производство работ в зимнее время - 2,9% | 3461.58 | 3461.58 |  |  | 6923.16 | 27243.59 | 12.27 |  |  | 27255.86 | -955342.89
|  | Итого по Главе 9 | 3461.58 | 3461.58 | 0 | 640.75 | 7563.91 | 27243.59 | 12.27 | 0 | 7239 | 34494.86 | 34494.86
|  | Итого по Главам 1-9 | 122826.34 | 122826.34 | 28.33 | 4152.8852 | 249833.8952 | 966677.59 | 435.27 | 24477 | 25588.63 | 1017178.49 | 1017178.49
Глава 10. Содержание службы заказчика. Строительный контроль | [12 empty] | 0
9 | Постановление Правительства РФ от 21.06.2010 № 468 | Строительный контроль (при стоимости стр-ва в баз.уровне цен по состоянию 1 января 2000г до 30 млн.рублей)-2,14% |  |  |  | 1897.09 | 1897.09 |  |  |  | 21437.08 | 21437.08 | 21437.08
10 | Регламент Р-РВ-17-1279.05-21 | Содержание службы заказчика-2,91% |  |  |  | 7898.38 | 7898.38 |  |  |  | 32058.92 | 32058.92 | -950539.83
|  | Итого по Главе 10 | 0 | 0 | 0 | 9795.47 | 9795.47 | 0 | 0 | 0 | 53496 | 53496 | 53496
|  | Итого по Главам 1-10 | 122826.34 | 122826.34 | 28.33 | 13948.3552 | 259629.3652 | 966677.59 | 435.27 | 24477 | 79084.63 | 1070674.49 | 1068909.39
Глава 12. Публичный технологический и ценовой аудит, проектные и изыскательские работы | [12 empty] | -37937.84
11 | смета 1.1 УРС к договору № 2130-010008 от 12.01.22 | Предпроектные работы ВЛ 10 кВ |  |  |  | 447.9157 | 447.9157 |  |  |  | 1765.1 | 1765.1 | -43034.67
12 | смета 1.2 УРС к договору № 2130-010008 от 12.01.22 | Проектные работы ВЛ 10 кВ |  |  |  | 9771.75 | 9771.75 |  |  |  | 37937.84 | 37937.84 | -46564.87
13 | смета 1.3 УРС к договору № 2130-010008 от 12.01.22 | Изыскательские работы ВЛ 10кВ |  |  |  | 11368.48 | 11368.48 |  |  |  | 44799.77 | 44799.77 | -1022301.69
|  | Итого по Главе 12 | 0 | 0 | 0 | 21588.1457 | 21588.1457 | 0 | 0 | 0 | 84502.71 | 84502.71 | -7734.66
|  | Итого по Главам 1-12 | 122826.34 | 122826.34 | 28.33 | 35536.5009 | 281217.5109 | 966677.59 | 435.27 | 24477 | 163587.34 | 1155177.2 | 361946.91
Непредвиденные затраты | [12 empty] | -885467.66
14 | Методика определения сметной стоимости строительства, , утв. приказом Минстроя РФ от 04.08.2020г. № 421/пр. п.179 | Непредвиденные затраты - 3 % | 3684.79 | 3684.79 | 0.85 | 1066.1 | 8436.53 | 29000.33 | 13.06 | 734.31 | 4907.62 | 34655.32 | 34655.32
|  | Итого с непредвиденными | 126511.13 | 126511.13 | 29.18 | 36602.6009 | 289654.0409 | 995677.92 | 448.33 | 25211.31 | 168494.96 | 1189832.52 | 1012738.99
Налоги и обязательные платежи | [12 empty] | -1062561.19
15 | Методика определения сметной стоимости строительства, , утв. приказом Минстроя РФ от 04.08.2020г. № 421/пр. п.180 | НДС - 20% | 25302.23 | 25302.23 | 5.84 | 7320.52 | 57930.82 | 199135.58 | 89.67 | 5042.26 | 33698.99 | 237966.5 | 237966.5
|  | Всего по сводному сметному расчету №1 | 151813.36 | 151813.36 | 35.02 | 43923.1209 | 347584.8609 | 1194813.5 | 538 | 30253.57 | 202193.95 | 1427799.02
Составил: |  |  | Курусь Е.А.
Проверил: |  |  | Азаров Д.А.
Анализ стоимости 1 километра ВЛ 10 кв на основе фактически выполненных аналогичных объектов
1. Построенный объект для заявителя"Строительство ВЛ-10 кВ от опоры № 90 ВЛ 10 кВ 39-4 для нужд Оренбургского ПО филиала ПАО «Россети Волга» - «Оренбургэнерго»__изм.1_47-747" Длина ВЛ 10 кВ 0,150 км Стойка СВ 105,5 Провод АС
Стоимость 1км без НДС получаем делением на длину трассы:
|  | вынос трассы | 2904
|  | стр-во вл | 964334
|  |  |  | /0,150= | 6496513.33 | руб. без НДС - за 1км
|  | пнр | 7239 | [10 empty] | 1000 | 1643300.17
|  |  | 974477 | [10 empty] | 10 | 16433.0017
2. «Строительство ТП-10/0,4 кВ и ВЛ-10 кВ от существующей опоры Л 10 кВ Еф-3 ПС 35 кВ Ефимовская для нужд ЗПО филиала ПАО «Россети Волга» - «Оренбургэнерго» (Заявитель: Киреев А.В. Дог: №2230-005029/6210006630 от 15.07.2022г.) Длина ВЛ 10 кВ 0,010 км. Стойка СВ 105,5 Провод АС
Ориентировочная стоимость СМР в ценах 2023г по планируемому объекту должна быть по аналогии (с пересчетом от цен 1-22г, в объекте аналоге в текущий уровень цен 23г):
|  | =(6496513,33)х0,010*1,051*(1+1,049)/2= |  | 69951.17 | руб без НДС
ПоУНЦ в табл.4 стоимость СМР в ценах 4-2017 для 0,010 км получается =
|  |  |  | 375.9294 | тыс. руб - без ндс и затрат заказчика
С пересчетом цены 2023г с дефляторами 1,053*1,068*1,056*1,054*1,051*1,0245=
|  |  |  | 506669.99 | руб - без ндс и затрат заказчика
Получаем коэффиент снижения при таких значениях
|  | =(69951,17/506669,99)= |  | 0.13806 |  |  |  |  | 0.13806

## т5(0,4) (hidden)
Приложение № __
к приказу Минэнерго России
от «__» _____ 2016 г. №___
Форма 20. Результаты расчетов объемов финансовых потребностей, необходимых для строительства объектов электроэнергетики, выполненных в соответствии с укрупненными нормативами цены типовых технологических решений капитального строительства объектов электроэнергетики
Инвестиционная программа
полное наименование субъекта электроэнергетики
Год раскрытия информации:
по объекту: Переустройство ВЛ 10 кВ участка существующей ВЛ 10 кВ Яш-4 ПС 35 кВ Яшкинская в пролетах опор №12-№15 для нужд ЗПО филиала ПАО "Россети Волга" - "Оренбургэнерго" (Заявитель: ИП глава КФХ Мелконян Б.М. соглашение о компенсации затрат по переустройству сетей ПАО "Россети Волга" № 2230-007849 от 20.12.2022г.)
Идентификатор инвестиционного проекта:
реквизиты решения органа исполнительной власти, утвердившего инвестиционную программу
Субъекты Российской Федерации, на территории которых реализуется инвестиционный проект: Оренбургская обл.
Таблица 5. Строительство (реконструкция) КЛ 0,4-500 кВ,выполнения специального перехода кабельной линии методом ГНБ
№ п/п | Наименование | План | [6 empty] | Предложение по корректировке утвержденного плана
|  | Наименование и реквизиты документа, согласно которому сформированы технические характеристики (параметры) инвестиционного проекта | [6 empty] | Наименование и реквизиты документа, согласно которому сформированы технические характеристики (параметры) инвестиционного проекта приказ
|  | Технические характеристики (параметры) инвестиционного проекта |  |  |  | Объем финансовых потребностей на реализацию инвестиционного проекта |  |  | Технические характеристики (параметры) инвестиционного проекта |  |  |  | Объем финансовых потребностей на реализацию инвестиционного проекта
|  | Напряжение, кВ | Технические характеристики | Количество | Единицы измерения | Номер расценки | Укрупненный норматив цены, тыс рублей (без НДС) | Величина затрат, тыс рублей (без НДС) | Напряжение, кВ | Технические характеристики | Количество | Единицы измерения | Номер расценки | Укрупненный норматив цены, тыс рублей (без НДС) | Величина затрат, тыс рублей (без НДС) | рег.к. | без содержания Заказчика | затраты на содержание Заказчика и стройконтроль
1 | 2 | 3 | 4 | 5 | 6 | 7 | 8 | 9 | 10 | 11 | 12 | 13 | 14 | 15 | 16
1 | УНЦ КЛ 0,4кВ | - | - | - | - | - | - | - | 0.4 | 4х95 мм2 (с алюминиевой жилой) | 1 | 1 км | К3-06 | 539 | 539 |  | 514.9366
2 | УНЦ на устройство траншеи КЛ и восстановление благоустройства по трассе | - | - | - | - | - | - | - | 0.4 | Траншея КЛ, 1 цепь, благоустройство по трассе без учета восстановления газонов | 1 | 1 км по трассе | Б2-01-1 | 496 | 496 |  | 473.8564
1 | Затраты на проектно-изыскательские работы по КЛ | [7 empty] | 0.4 | 0.4 | 0,03*6 | 1 км по трассе | П5-01 | 611 | 611 |  | 596.2139 | 14.7861
| Итого объем финансовых потребностей, тыс рублей (без НДС) | [6 empty] | - | [6 empty] | 1646 |  | #REF! | 14.7861

## т3 (hidden)
Приложение № __
к приказу Минэнерго России
от «__» _____ 2016 г. №___
Форма 20. Результаты расчетов объемов финансовых потребностей, необходимых для строительства объектов электроэнергетики, выполненных в соответствии с укрупненными нормативами цены типовых технологических решений капитального строительства объектов электроэнергетики
Инвестиционная программа
полное наименование субъекта электроэнергетики
Год раскрытия информации:
#REF!
Идентификатор инвестиционного проекта:
реквизиты решения органа исполнительной власти, утвердившего инвестиционную программу
Субъекты Российской Федерации, на территории которых реализуется инвестиционный проект: Оренбургская обл.
Таблица 3. Строительство КТП, РП 10(6) кВ
№ п/п | Наименование | План | [6 empty] | Предложение по корректировке утвержденного плана
|  | Наименование и реквизиты документа, согласно которому сформированы технические характеристики (параметры) инвестиционного проекта | [6 empty] | Наименование и реквизиты документа, согласно которому сформированы технические характеристики (параметры) инвестиционного проекта приказ
|  | Технические характеристики (параметры) инвестиционного проекта |  |  |  | Объем финансовых потребностей на реализацию инвестиционного проекта |  |  | Технические характеристики (параметры) инвестиционного проекта |  |  |  | Объем финансовых потребностей на реализацию инвестиционного проекта
|  | Напряжение, кВ | Технические характеристики | Количество | Единицы измерения | Номер расценки | Укрупненный норматив цены, тыс рублей (без НДС) | Величина затрат, тыс рублей (без НДС) | Напряжение, кВ | Технические характеристики | Количество | Единицы измерения | Номер расценки | Укрупненный норматив цены, тыс рублей (без НДС) | Величина затрат, тыс рублей (без НДС) | рег.к. | без содержания Заказчика | стр.конт+содержания Заказчика
1 | 2 | 3 | 4 | 5 | 6 | 7 | 8 | 9 | 10 | 11 | 12 | 13 | 14 | 15 | 16
1 | УНЦ КТП мачтового (шкафного, столбового) типа с одним трансформатором 6-20 кВ | - | - | - | - | - | - | - | 6-20 | 25 кВА |  | 1 ед. | Э2-02 | 573 | 0 |  | 0 | 0
2 | Затраты на проектно-изыскательские работы для отдельных элементов электрических сетей | - | - | - | - | - | - | - | 10 | от 0,2 до 0,59 |  | 1 объект | П6-04 | 40 |  | 1
| Итого объем финансовых потребностей, тыс рублей (без НДС) | [6 empty] | - | [6 empty] | 0 |  | 0 | 0

## 02 УРС ВЛ10 Мелкоян
Приложение № 3.2
к договору № ____________от ________
УТВЕРЖДАЮ
Генеральный директор
АО "Энергосервис Волги"
_________________________В.А. Решетников
Укрупненный расчет стоимости строительства
по объекту: Переустройство ВЛ 10 кВ участка существующей ВЛ 10 кВ Яш-4 ПС 35 кВ Яшкинская в пролетах опор №12-№15 для нужд ЗПО филиала ПАО "Россети Волга" - "Оренбургэнерго" (Заявитель: ИП глава КФХ Мелконян Б.М. соглашение о компенсации затрат по переустройству сетей ПАО "Россети Волга" № 2230-007849 от 20.12.2022г.)
(наименование объекта)
№ п/п | Номера расчетов | Наименование | СМР, оборудование, ПНР, прочие | Проектные и изыскательские работы | Прочие работы* | Итого: тыс. руб
|  | ВЛ 10 кВ участка существующей ВЛ 10 кВ Яш-4 ПС 35 кВ Яшкинская (0,200 км.) | 375.9294 | 14.8264 | 1.2153 | 391.9712
1 | Смета № 1.1 | Предпроектные работы ВЛ 10 кВ (в базовых ценах 2001г.) |  | 0.49847 |  | 0.49847
2 | Смета № 1.2 | Проектные работы ВЛ 10 кВ (АС-50/8 мм2) (в базовых ценах 2001г.) |  | 9.7718 |  | 9.7718
3 | Смета № 1.3 | Инженерно-геодезические изыскания ВЛ 10 кВ (в базовых ценах 2001г.) |  | 4.5562 |  | 4.5562
4 | Смета № 1.4 | Подготовка схемы расположения земельного участка на кадастровом плане территории ВЛ 10 кВ (в базовых ценах 2001г.) |  |  | 0.61478 | 0.61478
5 | Смета № 1.5 | Выполнение кадастровых работ по описанию границ охранных зон ВЛ 10 кВ (в базовых ценах 2001г.) |  |  | 0.60057 | 0.60057
6 | Таб.4 УНЦ | Строительство ВЛ-10кВ (0,200 км) АС-50/8мм2 (в ценах 4 кв.17г.) | 375.9294 |  |  | 375.9294
|  | Строительство ТП-10/0,4 кВ от существующей опоры Л 10 кВ Мр-6 ПС 35 кВ Мирошкинская (25 кВА) | 0 | 0 | 0 | 0
7 | Смета № 3.1 | Проектные работы ТП 10/0,4 кВ (в базовых ценах 2001г.) |  |  |  | 0
8 | Смета № 3.2 | Выполнение кадастровых работ по описанию границ охранных зон, ТП 10/0,4 кВ (в базовых ценах 2001г.) |  |  |  | 0
9 | Таб.3 УНЦ | Строительство ТП 10/0,4кВ (в ценах 4 кв.17г.) | 0 |  |  | 0
|  | Индекс изменения сметной стоимости на проектные работы от 2001г в уровень цен 1 кв. 2023г. |  | 5.32
|  | Индекс изменения сметной стоимости на изыскательские работы от 2001г в уровень цен 1 кв. 2023г. |  | 5.36
|  | Индексы-дефляторы к СМР от цен 4кв.2017г. в уровень цен 2023г. | 1.3478
|  | Индекс изменения сметной стоимости прочих* от 2001г в уровень цен 2023г. |  |  | 7.108
|  | ВЛ 10 кВ участка существующей ВЛ 10 кВ Яш-4 ПС 35 кВ Яшкинская (0,200 км.) | 506.6777 | 79.0787 | 8.6387 | 594.3952
|  | - в ценах 2023г.: | 0 | 79.0787 | 8.6387 | 87.7174
7 | Смета № 1.1 | Предпроектные работы ВЛ 10 кВ |  | 2.6718 |  | 2.6718
8 | Смета № 1.2 | Проектные работы ВЛ 10 кВ (АС-50/8 мм2) |  | 51.9857 |  | 51.9857
9 | Смета № 1.3 | Инженерно-геодезические изыскания ВЛ 10 кВ |  | 24.4212 |  | 24.4212
10 | Смета № 1.4 | Подготовка схемы расположения земельного участка на кадастровом плане территории ВЛ 10 кВ |  |  | 4.3699 | 4.3699
11 | Смета № 1.5 | Выполнение кадастровых работ по описанию границ охранных зон ВЛ 10 кВ |  |  | 4.2688 | 4.2688
|  | - в ценах 2023г.: | 506.6777 | 0 | 0 | 506.6777
12 | Таб.4 УНЦ | Строительство ВЛ-10кВ (0,200 км) АС-50/8мм2 (в ценах 4 кв.17г.) | 506.6777 |  |  | 506.6777
|  | Строительство ТП-10/0,4 кВ от существующей опоры Л 10 кВ Мр-6 ПС 35 кВ Мирошкинская (25 кВА) | 0 | 0 | 0 | 0
|  | - в ценах 2023г:. | 0 | 0 | 0 | 0
16 | Смета № 3.1 | Проектные работы ТП 10/0,4 кВ |  | 0 |  | 0
17 | Смета № 3.2 | Выполнение кадастровых работ поописанию границ охранных зон, ТП 10/0,4 кВ |  |  | 0 | 0
|  | - в ценах 2023г.: | 0 | 0 | 0 | 0
18 | Таб.3 УНЦ | Строительство ТП 10/0,4кВ | 0 |  |  | 0
ВСЕГО
1 этап
|  | ПИР в ценах 2023г |  | 79.0787 | 8.6387 | 87.7174
2 этап
|  | СМР в ценах 2023г | 506.6777 |  |  | 506.6777
13 |  | Всего без НДС | 506.6777 | 79.0787 | 8.6387 | 594.3952
|  | С учетом договорного коэффициента К=0,97 | 491.4774 | 76.7064 | 8.3796 | 576.5633
14 |  | НДС 20% | 98.2955 | 15.3413 | 1.6759 | 115.3127
15 |  | Всего с НДС | 589.7729 | 92.0477 | 10.0555 | 691.876
Главный инженер АО "Энергосервис Волги"
В.Б. Минаев
[подпись (инициалы, фамилия)]
Проверил: Начальник ООС АО "Энергосервис Волги"
М.В. Корнишина
Составил: Ведущий специалист АО "Энергосервис Волги" |  |  | [подпись (инициалы, фамилия)]
М.В. Васильцова
[подпись (инициалы, фамилия)]

## т4(10)
Приложение № __
к приказу Минэнерго России
от «__» _____ 2016 г. №___
Форма 20. Результаты расчетов объемов финансовых потребностей, необходимых для строительства объектов электроэнергетики, выполненных в соответствии с укрупненными нормативами цены типовых технологических решений капитального строительства объектов электроэнергетики
Инвестиционная программа
полное наименование субъекта электроэнергетики
Год раскрытия информации:
по объекту: Переустройство ВЛ 10 кВ участка существующей ВЛ 10 кВ Яш-4 ПС 35 кВ Яшкинская в пролетах опор №12-№15 для нужд ЗПО филиала ПАО "Россети Волга" - "Оренбургэнерго" (Заявитель: ИП глава КФХ Мелконян Б.М. соглашение о компенсации затрат по переустройству сетей ПАО "Россети Волга" № 2230-007849 от 20.12.2022г.)
Идентификатор инвестиционного проекта:
реквизиты решения органа исполнительной власти, утвердившего инвестиционную программу
Субъекты Российской Федерации, на территории которых реализуется инвестиционный проект: Оренбургская обл.
Таблица 4. Строительство (реконструкция) ВЛ 6-750 кВ
№ п/п | Наименование | План | [6 empty] | Предложение по корректировке утвержденного плана
|  | Наименование и реквизиты документа, согласно которому сформированы технические характеристики (параметры) инвестиционного проекта | [6 empty] | Наименование и реквизиты документа, согласно которому сформированы технические характеристики (параметры) инвестиционного проекта приказ
|  | Технические характеристики (параметры) инвестиционного проекта |  |  |  | Объем финансовых потребностей на реализацию инвестиционного проекта |  |  | Технические характеристики (параметры) инвестиционного проекта |  |  |  | Объем финансовых потребностей на реализацию инвестиционного проекта
|  | Напряжение, кВ | Технические характеристики | Количество | Единицы измерения | Номер расценки | Укрупненный норматив цены, тыс рублей (без НДС) | Величина затрат, тыс рублей (без НДС) | Напряжение, кВ | Технические характеристики | Количество | Единицы измерения | Номер расценки | Укрупненный норматив цены, тыс рублей (без НДС) | Величина затрат, тыс рублей (без НДС) | рег.к. | без содержания Заказчика | Прочие
1 | 2 | 3 | 4 | 5 | 6 | 7 | 8 | 9 | 10 | 11 | 12 | 13 | 14 | 15 | 16
Строительство ВЛ-10кВ (0,030) АС-50/8мм2
1 | УНЦ ВЛ 0,4-750 кВ на строительно-монтажные работы без опор и провода | - | - | - | - | - | - | - | 10 | одноцепная, все типы опор за исключением многогранных | 0.2 | 1 км | Л1-02-1 Ц2-56-2 | 935.74 | 187.148 |  | 178.0458 | 9.1022
2 | УНЦ опор ВЛ 0,4-750 кВ | - | - | - | - | - | - | - | 10 | одноцепная, все типы опор за исключением многогранных | 0.2 | 1 км | Л3-02-1 | 699 | 139.8 |  | 133.0006 | 6.7994
3 | УНЦ провода ВЛ 0,4-750 кВ сталеалюминиевого типа | - | - | - | - | - | - | - | 10 | Сечение провода до 70мм2, 1 цепь-АС-50 мм2 | 0.2 | 1 км | Л5-01 | 341 | 68.2 |  | 64.883 | 3.317
4 | УНЦ элементов ПС без устройства фундаментов | - | - | - | - | - | - | - | 6-15. | Разъединитель на 3 полюса прим. на отпаечной жб опоре |  | 1 ед. | И10-06-1 | 60 | 0 |  | 0 | 0
4 | Затраты на проектно-изыскательские работы по ВЛ | - | - | - | - | - | - | - | 10 | Протяженность до 2км | 1 | 1 ед. | П3-02 | 561 | 561 | 1
| Итого объем финансовых потребностей, тыс рублей (без НДС) | [6 empty] | - | [6 empty] | 956.148 |  | 375.9294 | 19.2186 | 395.148
102.2191

## т5 ГНБ (hidden)
Приложение № __
к приказу Минэнерго России
от «__» _____ 2016 г. №___
Форма 20. Результаты расчетов объемов финансовых потребностей, необходимых для строительства объектов электроэнергетики, выполненных в соответствии с укрупненными нормативами цены типовых технологических решений капитального строительства объектов электроэнергетики
Инвестиционная программа
полное наименование субъекта электроэнергетики
Год раскрытия информации:
Наименование инвестиционного проекта: Строительство ТП-10/0,4 кВ и КВЛ-10 кВ от существующей опоры Л 10 кВ Тв-3 ПС 110 кВ Твердиловская для нужд ЗПО филиала ПАО «Россети Волга» - «Оренбургэнерго» (Заявитель: Коровин Ю.А., Дог: 2130-009091/6210006351 от 17.12.2021 г.)
Идентификатор инвестиционного проекта: Г_М_ОЭ_ТП_15_C_7356
реквизиты решения органа исполнительной власти, утвердившего инвестиционную программу
Субъекты Российской Федерации, на территории которых реализуется инвестиционный проект: Оренбургская обл.
Таблица 5. Строительство (реконструкция) КЛ 6-500 кВ
№ п/п | Наименование | План | [6 empty] | Предложение по корректировке утвержденного плана
|  | Наименование и реквизиты документа, согласно которому сформированы технические характеристики (параметры) инвестиционного проекта | [6 empty] | Наименование и реквизиты документа, согласно которому сформированы технические характеристики (параметры) инвестиционного проекта приказ
|  | Технические характеристики (параметры) инвестиционного проекта |  |  |  | Объем финансовых потребностей на реализацию инвестиционного проекта |  |  | Технические характеристики (параметры) инвестиционного проекта |  |  |  | Объем финансовых потребностей на реализацию инвестиционного проекта
|  | Напряжение, кВ | Технические характеристики | Количество | Единицы измерения | Номер расценки | Укрупненный норматив цены, тыс рублей (без НДС) | Величина затрат, тыс рублей (без НДС) | Напряжение, кВ | Технические характеристики | Количество | Единицы измерения | Номер расценки | Укрупненный норматив цены, тыс рублей (без НДС) | Величина затрат, тыс рублей (без НДС) | рег.к. | без содержания Заказчика | Прочие
1 | 2 | 3 | 4 | 5 | 6 | 7 | 8 | 9 | 10 | 11 | 12 | 13 | 14 | 15 | 16
1 | УНЦ выполнения специального перехода кабельной линии методом ГНБ | - | - | - | - | - | - | - | 10 | диаметр трубы 90-140мм, 1 труба | 0.3 | 1 км | Н1-01 | 9963.85 | 2989.155 | 1 | 2818.5759 | 170.5791
2 | Затраты на разработку и утверждение ДПТ ВЛ (КЛ) по границам земельного участка | - | - | - | - | - | - | - | 35 прим. 10 | Протяженность до 1,2 | 0.3 | 1 км по трассе | П9-01 | 279 | 279 | 1 | 263.0786 | 15.9214
3 | Разработка землеустроительная документация и оформление земельно-правовых отношений | - | - | - | - | - | - | - | 35 прим. 10 | Протяженность 2,7-0,3 ВЛ+КЛ | 2.4 | 1,5-3,1 км по трассе | П8-02 | 686 | 1646.4 | 1 | 1552.4465 | 93.9535
4 | Затраты на проектно-изыскательские работы для отдельных элементов электрических сетей | - | - | - | - | - | - | - | 0,4-20 |  | При протяженности КЛ 0,4-20 кВ до 1 км по трассе затраты на проектно-изыскательские работы для КЛ 0,4-20 кВ принимаются равным значению стоимости работ за 1 км. | 1 км по трассе | П5-01 | 611 | 611 | 1
| Итого объем финансовых потребностей, тыс рублей (без НДС) | [6 empty] | - | [6 empty] | 5525.555 |  | 4634.101 | 280.454 | 4914.555

## т6 нов (hidden)
Таблица 6. Определение полной стоимости строительства электросетевых объектов с использованием укрупненных нормативов цен (в прогнозных ценах), тыс рублей
№ п/п | Наименование показателя | План | Предложение по корректировке утвержденного плана
№ п/п | Наименование показателя | План | Предложение по корректировке утвержденного плана
1 | Итого объем финансовых потребностей, определенный в соответствии с таблицами 1 - 5 в ценах, в которых рассчитаны укрупненные нормативы цены (без НДС) | - | #REF!
2 | НДС (20%) | - | #REF!
3 | Итого объем финансовых потребностей ОФПУНЦd, определенный в текущих ценах в соответствии с таблицами 1 - 5 в ценах, в которых рассчитаны укрупненные нормативы цены (с НДС) 2) |  | #REF! | 2018/2017 | 2019/2018 | 2020/2019 | 2021/2020 | 2022/2021 | 2023/2022 | 2024/2023
4 | Объем финансовых потребностей ОФППРУНЦ (в прогнозных ценах с НДС) |  | #REF! | 105.2557 | 107.4466 | 103.6404 | 103.7188 | 103.7463 | 103.8249 | 103.8494
5 | Фактический объем финансирования инвестиций по инвестиционному проекту Фd (с НДС) 2) | - | 0
6 | Объем финансовых потребностей DОФПУНЦd (с НДС) 2) | - | #REF!
7 | Объем финансирования инвестиций по инвестиционному проекту ОФПРвсего (в прогнозных ценах с НДС), в том числе: | - | #REF!
7.1 | 2017г. | -
7.2 | 2018г. | -
7.3 | 2019г. | -
7.4 | 2020г. | -
7.5 | 2021г. | -
7.6 | 2022г. | - | #REF!
7.7 | 2023г.
7.8 | 2024г.
8 | Объем финансовых потребностей ОФППРУНЦ (в прогнозных ценах млн. руб. с НДС) | - | #REF!
9 | Дополнительный объем финансовых потребностей согласно Постановление Правительства Российской Федерации 1157 | - | 0
10 | Объем финансовых потребностей по объекту | - | #REF!

## Свод к торгам ПИР
УТВЕРЖДАЮ
Директор Западного ПО
филиала ПАО "Россети Волга" -
"Оренбургэнерго"
_______________ Ю.А. Гаврилов
"_____" _________________ 2022г.
СВОДНАЯ СМЕТА
(к стоимости лота по услугам) |  |  |  | эту строку к договору и оферте удалять
на проектные и изыскательские работы
Наименование строительства
по объекту: Переустройство ВЛ 10 кВ участка существующей ВЛ 10 кВ Яш-4 ПС 35 кВ Яшкинская в пролетах опор №12-№15 для нужд ЗПО филиала ПАО "Россети Волга" - "Оренбургэнерго" (Заявитель: ИП глава КФХ Мелконян Б.М. соглашение о компенсации затрат по переустройству сетей ПАО "Россети Волга" № 2230-007849 от 20.12.2022г.)
№ пп | Ссылка на № смет | Перечень выполняемых работ | Стоимость работ, руб.
1 | 2 | 3 | 4
ВЛ-10кВ (0200 км)
1 | Смета №1.1 | Предпроектные работы | 2671.8
2 | Смета №1.2 | Проектные работы (АС-50/8 мм2) | 51985.71
3 | Смета №1.3 | Изыскательские работы | 24421.23
4 | Смета №1.4 | Подготовка схемы расположения земельного участка на кадастровом плане территории | 4369.86
5 | Смета №1.5 | ОРГАНИЗАЦИЯ И СОПРОВОЖДЕНИЕ РАБОТ ПО СОГЛАСОВАНИЮ ПРЕДОСТАВЛЕНИЯ ЗЕМЕЛЬНЫХ УЧАСТКОВ С ЗАИНТЕРЕСОВАННЫМИ ЛИЦАМИ
5 | Смета №1.5 | Выполнение кадастровых работ по описанию границ охранных зон | 4268.85
ТП - 25/10/0,4 кВ
7 | Смета №3.1 | Проектные работы ТП 10/0,4 кВ (1*25кВА)
8 | Смета №3.2 | Выполнение кадастровых работ по описанию границ охранных зон, ТП 25/10/0,4 кВ
|  | Итого в ценах 1 кв. 2023г. | 87717.45
|  | НДС 20% | 17543.49
|  | Всего по сводной смете | 105260.94
Составил: Специалист ОКС |  | Е.И. Мазаева
Проверил: Начальник ОКС М.А. Чуриков

## Предпроект ВЛ 10
Приложение №1 к ТЗ на ПИР
Смета №1.1
на предпроектные работы
Наименование предприятия, здания, сооружения, стадии проектирования, этапа, вида работ:
по объекту: Переустройство ВЛ 10 кВ участка существующей ВЛ 10 кВ Яш-4 ПС 35 кВ Яшкинская в пролетах опор №12-№15 для нужд ЗПО филиала ПАО "Россети Волга" - "Оренбургэнерго" (Заявитель: ИП глава КФХ Мелконян Б.М. соглашение о компенсации затрат по переустройству сетей ПАО "Россети Волга" № 2230-007849 от 20.12.2022г.)
№ п/п | Характеристика предприятия, здания, сооружения или виды работ |  |  | Номер частей, глав, таблиц, процентов, параграфов и пунктов указаний к разделу Справочника базовых цен на проектные и изыскательские работы для строительства | Расчет стоимости | Стоимость, руб.
1 | 2 |  |  | 3 | 4 | 5
1 | Сбор исходных данных по ВЛ 10 протяженность участка = 0,200 км |  |  | СБЦ105 2006г. Глава 11
| - Фиксация трасс электротехнических сетей 1 категории | 2 | 100м | Табл. 58-1-1 К=0,1-относительная стоимость работ | 1414*L/100*0,1 | 282.8 | 1 - для очень малых трасс 0,1 - для линий до 1км 0,05 и менее - для линий более 1км
| ИТОГО обмерные работы |  |  | К=1,3 на неблагоприятный период, п.1 Т15 (в период с 1/XI по 1/V) (при необходимости) | 282,8*1,3 | 367.64
2 | Внутренний транспорт |  |  | ОУ п.9 Табл. 4, §1
| Расстояние до 5 км |  |  | 8,75% | 367,64*8,75% | 32.1685
3 | Внешний транспорт |  |  | ОУ п.10 Табл.5, §2
| Расстояние от 100 км до 300 км, продолжительность работ до 1 месяца (расстояние от г.Оренбург до Красаногвардейского р-на, Яшкинского с/с) - 215 км. |  |  | 19.6% | (обмерные полевые+внутр.тр)*19,6% | 61.7338
4 | Итого с районным коэффициентом: |  |  | 8% | (обмерные +внутр.тр)*1,08 | 498.4657
| Итого в ценах 2001г |  |  |  |  | 498.47
| Итого в ценах 1 кв. 2023г. |  |  |  | 5.36 | 2671.8
Составил: ____________________
Проверил:____________________

## Проект ВЛ10
Смета №1.2
на проектные работы
Наименование предприятия, здания, сооружения, стадии проектирования, этапа, вида работ:
по объекту: Переустройство ВЛ 10 кВ участка существующей ВЛ 10 кВ Яш-4 ПС 35 кВ Яшкинская в пролетах опор №12-№15 для нужд ЗПО филиала ПАО "Россети Волга" - "Оренбургэнерго" (Заявитель: ИП глава КФХ Мелконян Б.М. соглашение о компенсации затрат по переустройству сетей ПАО "Россети Волга" № 2230-007849 от 20.12.2022г.)
№ п/п | Характеристика предприятия, здания, сооружения или виды работ | Номер частей, глав, таблиц, процентов, параграфов и пунктов указаний к разделу Справочника базовых цен на проектные и изыскательские работы для строительства | Расчет стоимости: (а + bx) х Ki, или (объем строительно-монтажных работ) х проц. 100 или количество х цена | Стоимость, руб.
1 | 2 | 3 | 4 | 5
1 | Воздушные линии напряжением 3-20 кВ, длиной, км: от 0,015 до 1 км. ВЛ-10 протяженностью = 0,200 км | СБЦ ПРС «Коммунальные инженерные сети и сооружения», 2012 г., табл. 18 п.7 Стадия - "рп" = 100%; 1) К=1,075 - районный к-т | Стоимость проектных работ в ценах 2001г а = 9,09 тыс. руб. 1 объект | 9771.75
9090*1*1,075
| Итого в ценах 2001г. |  |  | 9771.75
| Итого в ценах 1 кв. 2023г. |  | 5.32 | 51985.71
Составил: ____________________
Проверил:____________________

## ИИ ВЛ10
Смета №1.3
на инженерно-геодезические изыскания
Наименование предприятия, здания, сооружения, стадии проектирования, этапа, вида работ:
по объекту: Переустройство ВЛ 10 кВ участка существующей ВЛ 10 кВ Яш-4 ПС 35 кВ Яшкинская в пролетах опор №12-№15 для нужд ЗПО филиала ПАО "Россети Волга" - "Оренбургэнерго" (Заявитель: ИП глава КФХ Мелконян Б.М. соглашение о компенсации затрат по переустройству сетей ПАО "Россети Волга" № 2230-007849 от 20.12.2022г.)
Местоположение и границы района (участка) строительства объекта:
Оренбургская область, Первомайский район, п. Зарево, ул. Школьная, дом №1.
Сметный расчет составлен по Справочнику базовых цен на инженерные изыскания для
строительства "Инженерно-геодезические изыскания", 2004 г. (СБЦИИС-2004)
№ п/п | Характеристика предприятия, здания, сооружения или виды работ |  |  | Номер частей, глав, таблиц, процентов, параграфов и пунктов указаний к разделу Справочника базовых цен на проектные и изыскательские работы для строительства | Расчет стоимости | Стоимость, руб.
1 | 2 |  |  | 3 | 4 | 5
| Создание инженерно-топографического плана (застроенная территория) |  |  | СБЦИИС, 2004
| в М-бе 1:500 сеч. 0,5 м |  |  | Табл. 9 § 4
| - I категория сложности | га | 0.96
| полевые |  |  | О.У. п.8г Т.2 §2 К=1,3 на неблагоприятный период, п.1 Т15 (в период с 1/XI по 1/V) (при необходимости) | 1723*S*1,3 | 2150.3
| камеральные |  |  | ОУ п.15д К=1,2; | 418*1,2*S | 481.54
2 | Итого полевых работ |  |  |  |  | 2150.3
-без выплаты работникам командировочных
3 | Итого камеральных работ |  |  |  |  | 481.54
4 | Внутренний транспорт |  |  | ОУ п.9 Табл. 4, §1
| Расстояние до 5 км |  |  | 8,75% | 2150,3*8,75% | 188.1513
5 | Внешний транспорт |  |  | Табл. 5 § 2 | (полевые+внутр.тр)*
| Расстояние от 100 км до 300 км, продолжительность работ до 1 месяца (расстояние от г.Оренбург до Красаногвардейского р-на, Яшкинского с/с) - 215 км. |  |  | 19,6% | *19,6% | 458.3364
6 | Организация и ликвидация |  |  | К = 0,06 | (полевые+внутр.тр)*
| работ |  |  | ОУ п.13, примеч.п.1 К=2,5 | *0,06*2,5 | 350.7677
7 | Итого с районными
| коэфициентами.: |  |  |  | (полевые+камер+внутр.тр.+внешн.тр.+организация работ)*1,08
| - районный коэффициент к |  |  | К = 1,08
| заработной плате. |  |  | Табл. 3 § 2 |  | 3919.423
| Итого |  |  |  |  | 3919.423
8 | За разрешение на инженерные изыскания |  |  | Гл.9 т.80 п1 Пр.1 | 4%*итог | 156.7769
9 | Согласование подземных коммуникаций |  |  | Гл.8 т.75 п1 Пр.3 | 480 | 480
10 | Выдача координат пунктов геодезической сети, сети сгущения (съемочной сети) - в случае отсутствия планшетов | пункт | 2 | Гл.9 Т.81 §2 | 80*кол-во | 0
11 | Выдача высот пунктов (знаков) геодезических и нивелирных сетей, сетей сгущения (съемочных сетей) - в случае отсутствия планшетов | пункт | 2 | Гл.9 Т.81 §3 | 80*кол-во | 0
| Итого в ценах 2001г |  |  |  |  | 4556.2
| Итого в ценах 1 кв. 2023г. |  |  |  | 5.36 | 24421.23
Составил: ____________________
Проверил:____________________
глава 3 сборника п.4. При длине трасс до 10 км к ценам на полевые работы в зависимости от длины трассы применяются следующие коэффициенты: 1,5 - при длине трассы до 1 км; 1,2 - то же свыше 1 до 5 км; 1,1 - « « 5 до 10 км.

## СРЗУ ВЛ10
Смета №1.4
на подготовку схемы расположения земельного участка на кадастровом плане территории
Наименование предприятия, здания, сооружения, стадии проектирования, этапа, вида работ:
по объекту: Переустройство ВЛ 10 кВ участка существующей ВЛ 10 кВ Яш-4 ПС 35 кВ Яшкинская в пролетах опор №12-№15 для нужд ЗПО филиала ПАО "Россети Волга" - "Оренбургэнерго" (Заявитель: ИП глава КФХ Мелконян Б.М. соглашение о компенсации затрат по переустройству сетей ПАО "Россети Волга" № 2230-007849 от 20.12.2022г.)
Местоположение и границы района (участка) строительства объекта:
Оренбургская область, Первомайский район, п. Зарево, ул. Школьная, дом №1.
№ п/п | Характеристика предприятия, здания, сооружения или виды работ |  |  | Номер частей, глав, таблиц, и пунктов указаний к разделу сборника цен | Расчет стоимости | Стоимость, руб.
1 | 2 |  |  | 3 | 4 | 5
Схема расположения земельных участков необходимых для размещения ЛЭП на кадастровом плане территории
1 | Подготовка землеустроительного дела по отводу земель (СРЗУ). | тыс.га | 0.000106 | ОНЗТ-96, табл. 73, А - объект, В - 1 тыс.га отводимой территории. п.2 Прим. Площадь отводимой территории составляет больше 1 тыс.га. При меньшей площади - в А понижающий К2 =1-0,9*(1-S)=0,1 (S площадь тыс.га); Кр=1,47 - районный коэф. (ОУ п.14, прил.1) | А=1363, В=3431 (1363*К2+3431*S)*Кр | 200.8956
2 | Составление и вычерчивание плана границ землепользования (СРЗУ). | тыс.га | 0.000106 | ОНЗТ-96, табл. 75, А - объект, В - 1 тыс.га территории. п.2 Прим. Площадь территории более 2тыс.га. При меньшей площади вводится в А понижающий К2=1-0,45*(2-S)=0,1 (S площадь тыс.га). п.3 Прим. на 1 км границы приходится до 5 точек, имеющих геоданные. При большем количестве повышающий в В К4=1+0,10*(n-5)=3,94 (n - количество точек, в расчете на 1 км границы). п.6 Прим. При масшатбе 1:500 в В коэффициент К6=1,6; Кр=1,24 - районный коэф. (ОУ п.14, прил.1) | А=355, В=22 (355*К2+22*К4*К6*S)*Кр | 44.0382
3 | Стоимость работ в ценах 1996г. |  |  |  | (п.1+п.2) | 244.9338
4 | Всего по смете в ценах 2001г: |  |  | Письмо Росземкадастра № НК-465 от 15.05.2001г. | 2.51 | 614.78
| Итого в ценах 1 кв. 2023г. |  |  | 17,8420094056/2,51=7,108 Приказ Минэкономразвития РФ №573 от 19.10.2021г | 7.108 | 4369.86
Составил: ____________________
Проверил:____________________

## ОЗ ВЛ
Смета №1.5
выполнение кадастровых работ по описанию границ охранных зон ВЛ
Наименование предприятия, здания, сооружения, стадии проектирования, этапа, вида работ:
по объекту: Переустройство ВЛ 10 кВ участка существующей ВЛ 10 кВ Яш-4 ПС 35 кВ Яшкинская в пролетах опор №12-№15 для нужд ЗПО филиала ПАО "Россети Волга" - "Оренбургэнерго" (Заявитель: ИП глава КФХ Мелконян Б.М. соглашение о компенсации затрат по переустройству сетей ПАО "Россети Волга" № 2230-007849 от 20.12.2022г.)
№ п/п | Характеристика предприятия, здания, сооружения или виды работ | Номер частей, глав, таблиц, и пунктов указаний к разделу сборника цен |  |  | Расчет стоимости | Стоимость (руб.)
1 | 2 | 3 |  |  | 4 | 5
1 | Описание границ охранных зон объектов электросетевых комплексов: для ВЛ 10кВ=0,200 км | Сб. цен и ОНЗТ, Утвержденный приказом Роскомзема от 28.12.95 №70 Глава 11, табл. 73 |  |  | (1363*К+3431*(L/100)*3,5)*1,47 | 239.2725
– подготовка материалов по форме карты (плана) объекта землеустройства (в составе землеустроительного дела);
|  | Ед.изм. = 100км |  | 0.002
К=1-0,9*(1-n)=
| – подготовка сведений об охранных зонах в объеме определенном Законом геодезическим способом; | где n=L/100, при длине менее 100км - Сб.цен, табл.73, прим. 2
|  | К= | 0.1018
| – изготовление перечня объектов капитального строительства и линейных сооружений, расположенных в границах охранных зон и не относящихся к объектам электросетевого хозяйства, с указанием их технических характеристик, назначения и места расположения (при необходимости) – подготовка заявлений о внесении сведений о границах охранных зон объектов электросетевого хозяйства в данные государственного кадастрового учета недвижимого имущества; – предоставление в орган кадастрового учета документов, необходимых для внесения сведений о границах охранных зон объектов электросетевого хозяйства в документы государственного кадастрового учета недвижимого имущества. | К=3,5 Сб.цен, табл. 73, прим. 10
К=1,47 районный природно-экономический коэффициент (приложение 1)
– подготовка заявлений о внесении сведений о границах охранных зон объектов электросетевого хозяйства в данные государственного кадастрового учета недвижимого имущества.
– предоставление в орган кадастрового учета документов, необходимых для внесения сведений о границах охранных зон объектов электросетевого хозяйства в документы государственного кадастрового учета недвижимого имущества.
| Итого в ценах 1996г |  |  |  |  | 239.2725
| Итого по смете в ценах 2001г | Письмо Росземкадастра № НК-465 от 15.05.2001г. |  |  | 2.51 | 600.57
| Итого в ценах 1 кв. 2023г. | 17,8420094056/2,51=7,108 Приказ Минэкономразвития РФ №573 от 19.10.2021г |  |  | 7.108 | 4268.85
Составил: ____________________
Проверил:____________________

## Предпр КЛ 0,4 (hidden)
Приложение №1 к ТЗ на ПИР
#REF!
на предпроектные работы
Наименование предприятия, здания, сооружения, стадии проектирования, этапа, вида работ:
по объекту: Переустройство ВЛ 10 кВ участка существующей ВЛ 10 кВ Яш-4 ПС 35 кВ Яшкинская в пролетах опор №12-№15 для нужд ЗПО филиала ПАО "Россети Волга" - "Оренбургэнерго" (Заявитель: ИП глава КФХ Мелконян Б.М. соглашение о компенсации затрат по переустройству сетей ПАО "Россети Волга" № 2230-007849 от 20.12.2022г.)
№ п/п | Характеристика предприятия, здания, сооружения или виды работ |  |  | Номер частей, глав, таблиц, процентов, параграфов и пунктов указаний к разделу Справочника базовых цен на проектные и изыскательские работы для строительства | Расчет стоимости | Стоимость, руб.
1 | 2 |  |  | 3 | 4 | 5
Обмерные работы
1 | Сбор исходных данных по 6КЛ 0,4 протяженность участка =0,03 км |  |  | СБЦ105 2006г. Глава 11
| Фиксация трасс электротехнических сетей 1 категории | 0.3 | 100м | Табл. 58-1-1 К=1-относительная стоимость работ | 1414*L/100*1 | 53.03 | 1 - для очень малых трасс 0,1 - для линий до 1км 0,05 и менее - для линий более 1км
| ИТОГО обмерные работы - |  |  | О.У. | 53.03 | 53.03
| Итого обмерных работ без выплаты работникам командировочных |  |  | ОУ п.14 К=1 | 53,03*1 | 53.03
2 | Внутренний транспорт |  |  | ОУ п.9 Табл. 4, §2
| Расстояние до 15 км до 20км |  |  | 16,25% | 53,03*16,25% | 8.6174
3 | Внешний транспорт |  |  | ОУ п.10 Табл.5, §1
| Расстояние от 25 км до 100 км, продолжительность работ до 1 месяца (расстояние от г.Оренбурга до Городищенского лестничества - 57 км.) |  |  | 14% | (обмерные полевые+внутр.тр)*14% | 0
3 | Итого с районным коэффициентом: |  |  | 8% | (обмерные +внутр.тр)*1,08 | 66.5792
| Итого в ценах 2001г |  |  |  |  | 66.5792
| Итого в ценах 2кв 2020г |  |  |  | 4.45 | 116.9473
Составил: ____________________
Проверил:____________________
Note on G14: поправить расчет

## Проект КЛ 0,4 (hidden)
#REF!
на проектные работы
Наименование предприятия, здания, сооружения, стадии проектирования, этапа, вида работ:
по объекту: Переустройство ВЛ 10 кВ участка существующей ВЛ 10 кВ Яш-4 ПС 35 кВ Яшкинская в пролетах опор №12-№15 для нужд ЗПО филиала ПАО "Россети Волга" - "Оренбургэнерго" (Заявитель: ИП глава КФХ Мелконян Б.М. соглашение о компенсации затрат по переустройству сетей ПАО "Россети Волга" № 2230-007849 от 20.12.2022г.)
№ п/п | Характеристика предприятия, здания, сооружения или виды работ | Номер частей, глав, таблиц, процентов, параграфов и пунктов указаний к разделу Справочника базовых цен на проектные и изыскательские работы для строительства | Расчет стоимости: (а + bx) х Ki, или (объем строительно-монтажных работ) х проц. 100 или количество х цена | Стоимость, руб.
1 | 2 | 3 | 4 | 5
2 | Кабельные линии напряжением до 35 кВ с интервалами протяженности, м: свыше 100 до 500 м 6КЛ 0,4 кВ - 30*6м | СБЦ ПРС «Коммунальные инженерные сети и сооружения», 2012 г., табл. 17 п.2 Стадия - "рп" = 100%; 1) К=1,075 - районный к-т | Стоимость проектных работ в ценах 2001г а = 7,763 тыс. руб. в = 0,042 тыс. руб. длина = 30*6 м | 16472.225
2 | Радиальная секционированная электрическая сеть простой конфигурации с количеством выключателей до 5 | СБЦ ПРС «Коммунальные инженерные сети и сооружения», 2012 г., табл. 39 п.1 Стадия - "рп" = 100%; 1) К=1,075 - районный к-т | Стоимость проектных работ в ценах 2001г = 2,82 т.р. | 0
| Итого в ценах 2001г. |  |  | 16472.225
| Итого в ценах 2кв 2020г |  | 4.37 | 71983.6232
Составил: ____________________
Проверил:____________________

## ИИ КЛ0,4 (hidden)
#REF!
на инженерно-геодезические изыскания
Наименование предприятия, здания, сооружения, стадии проектирования, этапа, вида работ:
по объекту: Переустройство ВЛ 10 кВ участка существующей ВЛ 10 кВ Яш-4 ПС 35 кВ Яшкинская в пролетах опор №12-№15 для нужд ЗПО филиала ПАО "Россети Волга" - "Оренбургэнерго" (Заявитель: ИП глава КФХ Мелконян Б.М. соглашение о компенсации затрат по переустройству сетей ПАО "Россети Волга" № 2230-007849 от 20.12.2022г.)
Местоположение и границы района (участка) строительства объекта:
Оренбургская область, Подгородняя Покровка
Сметный расчет составлен по Справочнику базовых цен на инженерные изыскания для
строительства "Инженерно-геодезические изыскания", 2004 г. (СБЦИИС-2004)
№ п/п | Характеристика предприятия, здания, сооружения или виды работ |  |  | Номер частей, глав, таблиц, процентов, параграфов и пунктов указаний к разделу Справочника базовых цен на проектные и изыскательские работы для строительства | Расчет стоимости | Стоимость, руб.
1 | 2 |  |  | 3 | 4 | 5
Топогеодезические работы
1 | Создание инженерно-топографического плана (застроенная территория) КЛ-6кВ длиной 756м при ширине коридора = 40м |  |  | СБЦИИС, 2004
| в М-бе 1:500 сеч. 0,5 м |  |  | Табл. 9 §5 |  |  | для линий до 1км считаем от гектаров а не от км
| -1 категория сложности | [5 empty] | уточнить категорию
| полевые | га | 0.21 |  | 2233*S | 689.64
| камеральные |  |  | ОУ т.9 п.4д ; прим.6 к Табл.9 п.5 К=1,15 | 737*1,15*S | 257.6805
ё | Итого полевых работ |  |  | О.У. без выплаты работникам командировочных , К=0,85
коэффициенты:
[5 empty] | *0,85 | 586.194
-без выплаты работникам командировочных
3 | Итого камеральных работ |  |  |  |  | 257.6805
4 | Внутренний транспорт |  |  | Табл. 4 § 4
| Расстояние до 15 км до 20км |  |  | 16,25% | *0,1625 | 95.2565
5 | Организация и ликвидация |  |  | К = 0,06 | (полевые+внутр.тр)*
| работ |  |  | ОУ п.13, примеч.п.1 К=2,5 | *0,06*2,5 | 102.2176
6 | Внешний транспорт |  |  | Табл. 5 § 2 | (полевые+внутр.тр)*
| Итого обмерных работ без выплаты работникам командировочных |  |  | 14% | *014 | 0
продолжительность изыскат работ
до 1 месяца
| Итого |  |  |  |  | 1041
7 | Итого с районными
коэфициентами.:
| - районный коэффициент к |  |  | К = 1,08
| заработной плате. |  |  | Табл. 3 § 2 | итого х1,08 | 1124.28
| Итого с учетом индекса |  |  | К = 3,91 | итого х3,91 | 0
| изменения сметной стоимости |  |  | Письмо
| изыскательских работ к уровню |  |  | Минрегиона
| базовых цен по состоянию на |  |  | России
| 1 января 2001 г. |  |  | на 2кв 2018
8 | За разрешение на инженерные изыскания |  |  | Гл.9 т.80 п1 Пр.1 | 4% | 44.9712
9 | Согласование подземных коммуникаций |  |  | Гл.8 т.75 п1 Пр.3 | 480 | 480
| Итого в ценах 2001г |  |  |  |  | 1649.2512
| Итого в ценах 2кв 2020г |  |  |  | 4.45 | 7339.1678
Составил: ____________________
Проверил:____________________
Note on B18: уточнить категорию -- это же затроенная территория - территории сельских населенных пунктов со средней застроенностью

## СРЗУ КЛ 0,4 (hidden)
#REF!
на подготовку схемы расположения земельного участка на кадастровом плане территории
Наименование предприятия, здания, сооружения, стадии проектирования, этапа, вида работ:
по объекту: Переустройство ВЛ 10 кВ участка существующей ВЛ 10 кВ Яш-4 ПС 35 кВ Яшкинская в пролетах опор №12-№15 для нужд ЗПО филиала ПАО "Россети Волга" - "Оренбургэнерго" (Заявитель: ИП глава КФХ Мелконян Б.М. соглашение о компенсации затрат по переустройству сетей ПАО "Россети Волга" № 2230-007849 от 20.12.2022г.)
Местоположение и границы района (участка) строительства объекта:
Оренбургская область, Подгородняя Покровка
№ п/п | Характеристика предприятия, здания, сооружения или виды работ |  |  | Номер частей, глав, таблиц, и пунктов указаний к разделу сборника цен | Расчет стоимости | Стоимость, руб.
1 | 2 |  |  | 3 | 4 | 5
Схема расположения земельных участков необходимых для размещения ЛЭП на кадастровом плане территории
1 | Подготовка землеустроительного дела по отводу земель (СРЗУ). | тыс.га | 1.5e-05 | ОНЗТ-96, табл. 73, А - объект, В - 1 тыс.га отводимой территории. п.2 Прим. Площадь отводимой территории составляет больше 1 тыс.га. При меньшей площади - в А понижающий К2 =1-0,9*(1-S)=0,1 (S площадь тыс.га); Кр=1,47 - районный коэф. (ОУ п.14, прил.1) | А=1363, В=3431 (1363*К2+3431*S)*Кр | 200.4367 | Какая?
2 | Составление и вычерчивание плана границ землепользования (СРЗУ). | тыс.га | 1.5e-05 | ОНЗТ-96, табл. 75, А - объект, В - 1 тыс.га территории. п.2 Прим. Площадь территории более 2тыс.га. При меньшей площади вводится в А понижающий К2=1-0,45*(2-S)=0,1 (S площадь тыс.га). п.3 Прим. на 1 км границы приходится до 5 точек, имеющих геоданные. При большем количестве повышающий в В К4=1+0,10*(n-5)=1 (n - количество точек, в расчете на 1 км границы). п.6 Прим. При масшатбе 1:500 в В коэффициент К6=1,6; Кр=1,24 - районный коэф. (ОУ п.14, прил.1) | А=355, В=22 (355*К2+22*К4*К6*S)*Кр | 44.0207
3 | Стоимость работ в ценах 1996г. |  |  |  | (п.1+п.2) | 244.4573
4 | Всего по смете в ценах 2000г: |  |  | Письмо Росземкадастра № НК-465 от 15.05.2001г. | 2.51 | 613.5878
| Итого в ценах 1кв 2020г |  |  |  | 5.67 | 3479.0431
Составил: ____________________
Проверил:____________________

## ОЗ КЛ 0,4 (hidden)
#REF!
выполнение кадастровых работ по описанию границ охранных зон ВЛ
Наименование предприятия, здания, сооружения, стадии проектирования, этапа, вида работ:
по объекту: Переустройство ВЛ 10 кВ участка существующей ВЛ 10 кВ Яш-4 ПС 35 кВ Яшкинская в пролетах опор №12-№15 для нужд ЗПО филиала ПАО "Россети Волга" - "Оренбургэнерго" (Заявитель: ИП глава КФХ Мелконян Б.М. соглашение о компенсации затрат по переустройству сетей ПАО "Россети Волга" № 2230-007849 от 20.12.2022г.)
№ п/п | Характеристика предприятия, здания, сооружения или виды работ | Номер частей, глав, таблиц, и пунктов указаний к разделу сборника цен |  |  | Расчет стоимости | Стоимость (руб.)
1 | 2 | 3 |  |  | 4 | 5
1 | Установление границ охранных зон объектов электросетевых комплексов: для 6КЛ0,4 кВ протяженностью 0,03км | Сб. цен и ОНЗТ, Утвержденный приказом Роскомзема от 28.12.95 №70 Глава 11, табл. 73 |  |  | (1363*К+3431*(L/100)*3,5)*1,47 | 206.1977
– подготовка материалов по форме карты (плана) объекта землеустройства (в составе землеустроительного дела);
|  | Ед.изм. = 100км |  | 0.0003
К=1-0,9*(1-n)=
| – подготовка сведений об охранных зонах в объеме определенном Законом геодезическим способом; | где n=L/100, при длине менее 100км - Сб.цен, табл.73, прим. 2
|  | К= | 0.10027
| – изготовление перечня объектов капитального строительства и линейных сооружений, расположенных в границах охранных зон и не относящихся к объектам электросетевого хозяйства, с указанием их технических характеристик, назначения и места расположения (при необходимости). | К=3,5 Сб.цен, табл. 73, прим. 10
К=1,47 районный природно-экономический коэффициент (приложение 1)
| Итого в ценах 1996г |  |  |  |  | 206.1977
| Итого по смете в ценах 2000г | Письмо Росземкадастра № НК-465 от 15.05.2001г. |  |  | 2.51 | 517.56
| Итого в ценах 1кв 2020г |  |  |  | 5.67 | 2934.5652
Составил: ____________________
Проверил:____________________

## Прочие (hidden)
Смета №1.6
на получение ТУ, оценку ЗУ, оформление публичного сервитута земельного участка
Наименование предприятия, здания, сооружения, стадии проектирования, этапа, вида работ:
по объекту: Переустройство ВЛ 10 кВ участка существующей ВЛ 10 кВ Яш-4 ПС 35 кВ Яшкинская в пролетах опор №12-№15 для нужд ЗПО филиала ПАО "Россети Волга" - "Оренбургэнерго" (Заявитель: ИП глава КФХ Мелконян Б.М. соглашение о компенсации затрат по переустройству сетей ПАО "Россети Волга" № 2230-007849 от 20.12.2022г.)
Наименование проектной (изыскательской) организации____________________________
Наименование организации заказчика___________________________________________
№ п/п | Характеристика предприятия, здания, сооружения или виды работ | Номер частей, глав, таблиц, и пунктов указаний к разделу сборника цен | Расчет стоимости | Стоимость (руб.)
[5 empty] | 1709.4017 | расчет 2001г
1 | 2 | 3 | 4 | 5
1 | Пересечение с 1-м ЗУ (1*12 500 тыс.); Оформление публичного сервитута земельного участка (стоимость публикации - 10 000руб.) | Земельный кодекс Российской Федерации от 25.10.2001 №136-ФЗ гл.V.7 | Х
| Итого по смете в ценах 2001г |  |  | 0
| Итого в ценах 2022 года | 15,55675601/2,51=6,2 Приказ Минэкономразвития РФ №654 от 28.10.2021г Письмо Росземкадастра № НК-465 от 15.05.2001г. | 6.2 | 0
Составил: ____________________
Проверил:____________________

## Проект СТП (hidden)
Смета № 3.1
на проектные работы
Наименование предприятия, здания, сооружения, стадии проектирования, этапа, вида работ:
по объекту: Переустройство ВЛ 10 кВ участка существующей ВЛ 10 кВ Яш-4 ПС 35 кВ Яшкинская в пролетах опор №12-№15 для нужд ЗПО филиала ПАО "Россети Волга" - "Оренбургэнерго" (Заявитель: ИП глава КФХ Мелконян Б.М. соглашение о компенсации затрат по переустройству сетей ПАО "Россети Волга" № 2230-007849 от 20.12.2022г.)
№ п/п | Характеристика предприятия, здания, сооружения или виды работ | Номер частей, глав, таблиц, процентов, параграфов и пунктов указаний к разделу Справочника базовых цен на проектные и изыскательские работы для строительства | Расчет стоимости: (а + bx) х Ki, или (объем строительно-монтажных работ) х проц. 100 или количество х цена | Стоимость, руб.
1 | 2 | 3 | 4 | 5 | если ТП одна то к=0.7, если ТП+ВЛ+КЛ то к=от 0.35-0.5
1 | Мачтовая однотрансформаторная мощностью до 1х160 кВА Строительство СТП 1*25 кВА | СБЦ ПРС «Коммунальные инженерные сети и сооружения», 2012 г., табл. 37 п. 1 Стадия - "рп" = 100%; 1) К=1,075 - районный к-т 2) К=0,5 - привязка типовой документации (п.3.2. МУ №620 от 29.12.2009г.) | Стоимость проектных работ в ценах 2001г а = 6,6 тыс. руб. в = 0 тыс. руб. количество = 1 6600*1*1,075*0,5 | 3547.5
| Итого в ценах 2001г |  |  | 3547.5
| Итого в ценах 1 кв. 2023г. |  | 5.1942 | 18426.42
Составил: ____________________
Проверил:____________________

## ОЗ ТП (hidden)
УТВЕРЖДАЮ:
И.о.директора, главный инженер
Центрального ПО
филиала ПАО "МРСК-Волги"-"Оренбургэнерго"
|  |  |  | _________________С.В. Маликов | Проектный номинальный класс напряжения, кВ | Расстояние, м
|  |  |  | "_____"________________2018г. | до 1 | 2 (для линий с самонесущими или изолированными проводами, проложенных по стенам зданий, конструкциям и т.д., охранная зона определяется в соответствии с установленными нормативными правовыми актами минимальными допустимыми расстояниями от таких линий)
Смета № 3.2
выполнение кадастровых работ по описанию границ охранных зон ТП-10/0,4кВ
Наименование предприятия, здания, сооружения, стадии проектирования, этапа, вида работ:
по объекту: Переустройство ВЛ 10 кВ участка существующей ВЛ 10 кВ Яш-4 ПС 35 кВ Яшкинская в пролетах опор №12-№15 для нужд ЗПО филиала ПАО "Россети Волга" - "Оренбургэнерго" (Заявитель: ИП глава КФХ Мелконян Б.М. соглашение о компенсации затрат по переустройству сетей ПАО "Россети Волга" № 2230-007849 от 20.12.2022г.)
№ п/п | Характеристика предприятия, здания, сооружения или виды работ | Номер частей, глав, таблиц, и пунктов указаний к разделу сборника цен | Расчет стоимости | Стоимость (руб.)
1 | 2 | 3 | 4 | 5
1 | Описание границ охранных зон объектов электросетевых комплексов: для СТП-25/10/0,4кВ площадь в описании охранных зон с размерами - по 10м с каждой стороны от края ТП | Сб. цен и ОНЗТ, Утвержденный приказом Роскомзема от 28.12.95 №70 Глава 11, табл. 76 применительно а = 221 | 221*1,47 | 324.87
| – подготовка материалов по форме карты (плана) объекта землеустройства (в составе землеустроительного дела); | К4-1,47 районный природно-экономический коэффициент (приложение 1)
| – подготовка сведений об охранных зонах в объеме определенном Законом геодезическим способом; | 1 объект
– изготовление перечня объектов капитального строительства и линейных сооружений, расположенных в границах охранных зон и не относящихся к объектам электросетевого хозяйства, с указанием их технических характеристик, назначения и места расположения (при необходимости) – подготовка заявлений о внесении сведений о границах охранных зон объектов электросетевого хозяйства в данные государственного кадастрового учета недвижимого имущества; – предоставление в орган кадастрового учета документов, необходимых для внесения сведений о границах охранных зон объектов электросетевого хозяйства в документы государственного кадастрового учета недвижимого имущества..
– подготовка заявлений о внесении сведений о границах охранных зон объектов электросетевого хозяйства в данные государственного кадастрового учета недвижимого имущества.
– предоставление в орган кадастрового учета документов, необходимых для внесения сведений о границах охранных зон объектов электросетевого хозяйства в документы государственного кадастрового учета недвижимого имущества.
| Итого в ценах 1996г |  |  | 324.87
| Итого по смете в ценах 2001г | Письмо Росземкадастра № НК-465 от 15.05.2001г. | 2.51 | 815.42
| Итого в ценах 3 квартала 2019 года | 13,55697789/2,51=5,40 Приказ Минэкономразвития РФ №595 от 30.10.18г Письмо Росземкадастра № НК-465 от 15.05.2001г. | 5.4 | 4403.268
| Всего в ценах 2020г. от цен 2019г. с дефлятором 1,044 |  | 1.044 | 4597.0118
| Итого в ценах 2023 г. цен 2022г. с учетом дефлятора | 15,55675601/2,51=6,2 Приказ Минэкономразвития РФ №654 от 28.10.2021г Письмо Росземкадастра № НК-465 от 15.05.2001г. | 6.3519 | 5179.47
Составил: ____________________
Проверил:____________________