## Смета ГКНС 2022_3 кв ВЛ с ЗУ -
Приложение №1
СОГЛАСОВАНО: | [9 empty] | УТВЕРЖДАЮ:
Генеральный директор
АО «Энергосервис Волги»
В. А. Решетников
"_____" ________________ 2023 года | [12 empty] | "_____" ________________ 20223года
Наименование редакции сметных нормативов |  |  | Изменения в сметные нормы, утвержденные приказами Минстроя России от 26 декабря № 2019 г. № 871/пр, 872/пр, 874/пр, 875/пр (в ред. приказов от 30.03.2019 № 171/пр, от 01.06.2020 295/пр, от 30.06.2020 № 353/пр, от 20.10.2020 № 635/пр, от 09.02.2021 № 50/пр)
Наименование программного продукта |  |  | "ГРАНД-Смета 2021"
Строительство ЛЭП 6 кВ от ПС Индустриальная до ГКНС-21 на земельном участке по адресу: Саратовская область, г. Энгельс, Промзона, Функциональный проезд.
(наименование стройки)
ЛОКАЛЬНЫЙ СМЕТНЫЙ РАСЧЕТ
Воздушная линия 6 кВ
(наименование конструктивного решения)
Составлен | базисно-индексным | методом
Основание | ЛЭП-ГКНС-21-2020-ЭС
(проектная и (или) иная техническая документация)
Сметная стоимость: |  | 4320398.42
Составлен(а) в текущем (базисном) уровне цен |  |  | 2 кв 2022г
Сметная стоимость |  | 4500 | (681,19) | тыс.руб.
в том числе:
| строительных работ | 511.11 | (71,47) | тыс.руб. |  | Средства на оплату труда рабочих |  |  |  |  | 156.98 | (6,22) | тыс.руб.
| монтажных работ | 10.91 | (1,2) | тыс.руб. |  | Нормативные затраты труда рабочих |  |  |  |  | 547.44 |  | чел.час.
| оборудования | 78.65 | (12,77) | тыс.руб. |  | Нормативные затраты труда машинистов |  |  |  |  | 47.39 |  | чел.час.
| прочих затрат | 239.69 | (9,49) | тыс.руб.
№ п/п | Обоснование | Наименование работ и затрат |  |  | Единица измерения | Количество |  |  | Сметная стоимость в базисном уровне цен (в текущем уровне цен (гр. 8) для ресурсов, отсутствующих в ФРСН), руб. |  |  | Индексы | Сметная стоимость в текущем уровне цен, руб.
[6 empty] | на единицу | коэффициенты | всего с учетом коэффициентов | на единицу | коэффициенты | всего
1 | 2 | 3 |  |  | 4 | 5 | 6 | 7 | 8 | 9 | 10 | 11 | 12
Раздел 1. Строительно-монтажные работы ВЛ-6кВ | [14 empty] | Раздел 1. Строительно-монтажные работы ВЛ-10кВ
Установка опор | [15 empty] | Установка опор
Анкерные опоры | [16 empty] | Анкерные опоры
1 | ФЕР33-04-003-02 | Установка железобетонных опор ВЛ 0,38; 6-10 кВ с траверсами без приставок: одностоечных с одним подкосом | [15 empty] | Установка железобетонных опор ВЛ 0,38; 6-10 кВ с траверсами без приставок: одностоечных с одним подкосом | bar: 4; 7
| Прил.33.4 п.3.12 | При производстве работ в усложненных условиях: по просекам, кустарникам и неглубоким оврагам ОЗП=1,1; ЭМ=1,1 к расх.; ЗПМ=1,1; ТЗ=1,1; ТЗМ=1,1 | [16 empty] | При производстве работ в усложненных условиях: по просекам, кустарникам и неглубоким оврагам ОЗП=1,1; ЭМ=1,1 к расх.; ЗПМ=1,1; ТЗ=1,1; ТЗМ=1,1
| Прил.33.4 п.3.17 | При производстве работ в усложненных условиях: в охранной зоне ВЛ, в местах прохождения коммуникаций электроснабжения или вблизи объектов, находящихся под напряжением ОЗП=1,2; ЭМ=1,2 к расх.; ЗПМ=1,2; ТЗ=1,2; ТЗМ=1,2 | [16 empty] | При производстве работ в усложненных условиях: в охранной зоне ВЛ, в местах прохождения коммуникаций электроснабжения или вблизи объектов, находящихся под напряжением ОЗП=1,2; ЭМ=1,2 к расх.; ЗПМ=1,2; ТЗ=1,2; ТЗМ=1,2
| 1 | ОТ |  |  | 8: 52.98; 9: 1.32; 10: 69.93; 11: 25.25; 12: 1765.73 | [6 empty] | ОТ
| 2 | ЭМ |  |  | 8: 247.94; 9: 1.32; 10: 327.28; 11: 6.88; 12: 2251.69 | [6 empty] | ЭМ
| 3 | в т.ч. ОТм |  |  | 8: 23.2; 9: 1.32; 10: 30.62; 11: 25.25; 12: 773.16 | [6 empty] | в т.ч. ОТм
| 4 | М |  |  | 8: 45.54; 10: 45.54; 11: 5.61; 12: 255.48 | [6 empty] | М
|  | ЗТ |  |  | 4: чел.-ч; 5: 5.98; 6: 1.32; 7: 7.8936 | [7 empty] | ЗТ
|  | ЗТм |  |  | 4: чел.-ч; 5: 2; 6: 1.32; 7: 2.64 | [7 empty] | ЗТм
|  | Итого по расценке |  |  | 8: 346.46; 10: 442.75 | [8 empty] | Итого по расценке
|  | ФОТ |  |  | 10: 100.55; 12: 2538.89 | [7 empty] | ФОТ
| Приказ № 812/пр от 21.12.2020 Прил. п.27 | НР Линии электропередачи |  |  | 4: %; 5: 103; 7: 103; 10: 103.57; 12: 2615.06 | [7 empty] | НР Линии электропередачи
| Приказ № 774/пр от 11.12.2020 Прил. п.27 | СП Линии электропередачи |  |  | 4: %; 5: 60; 7: 60; 10: 60.33; 12: 1523.33 | [7 empty] | СП Линии электропередачи
|  | Всего по позиции |  |  | 10: 606.65; 12: 8411.29 | [9 empty] | Всего по позиции
2 | ФЕР33-04-003-02 | Установка железобетонных опор ВЛ 0,38; 6-10 кВ с траверсами без приставок: одностоечных с одним подкосом |  |  | 4: шт; 7: 2 |  |  |  |  | Установка железобетонных опор ВЛ 0,38; 6-10 кВ с траверсами без приставок: одностоечных с одним подкосом
| Прил.33.4 п.3.12 | При производстве работ в усложненных условиях: по просекам, кустарникам и неглубоким оврагам ОЗП=1,1; ЭМ=1,1 к расх.; ЗПМ=1,1; ТЗ=1,1; ТЗМ=1,1 | [16 empty] | При производстве работ в усложненных условиях: по просекам, кустарникам и неглубоким оврагам ОЗП=1,1; ЭМ=1,1 к расх.; ЗПМ=1,1; ТЗ=1,1; ТЗМ=1,1
| Прил.33.4 п.3.5 | При установке опор с металлическими надставками ОЗП=1,08; ТЗ=1,08 | [16 empty] | При установке опор с металлическими надставками ОЗП=1,08; ТЗ=1,08
| Прил.33.4 п.3.17 | При производстве работ в усложненных условиях: в охранной зоне ВЛ, в местах прохождения коммуникаций электроснабжения или вблизи объектов, находящихся под напряжением ОЗП=1,2; ЭМ=1,2 к расх.; ЗПМ=1,2; ТЗ=1,2; ТЗМ=1,2 | [16 empty] | При производстве работ в усложненных условиях: в охранной зоне ВЛ, в местах прохождения коммуникаций электроснабжения или вблизи объектов, находящихся под напряжением ОЗП=1,2; ЭМ=1,2 к расх.; ЗПМ=1,2; ТЗ=1,2; ТЗМ=1,2
| 1 | ОТ |  |  | 8: 52.98; 9: 1.4256; 10: 151.06; 11: 25.25; 12: 3814.27 | [6 empty] | ОТ
| 2 | ЭМ |  |  | 8: 247.94; 9: 1.32; 10: 654.56; 11: 6.88; 12: 4503.37 | [6 empty] | ЭМ
| 3 | в т.ч. ОТм |  |  | 8: 23.2; 9: 1.32; 10: 61.25; 11: 25.25; 12: 1546.56 | [6 empty] | в т.ч. ОТм
| 4 | М |  |  | 8: 45.54; 10: 91.08; 11: 5.61; 12: 510.96 | [6 empty] | М
|  | ЗТ |  |  | 4: чел.-ч; 5: 5.98; 6: 1.4256; 7: 17.0502 | [7 empty] | ЗТ
|  | ЗТм |  |  | 4: чел.-ч; 5: 2; 6: 1.32; 7: 5.28 | [7 empty] | ЗТм
|  | Итого по расценке |  |  | 8: 346.46; 10: 896.7 | [8 empty] | Итого по расценке
|  | ФОТ |  |  | 10: 212.31; 12: 5360.83 | [7 empty] | ФОТ
| Приказ № 812/пр от 21.12.2020 Прил. п.27 | НР Линии электропередачи |  |  | 4: %; 5: 103; 7: 103; 10: 218.68; 12: 5521.65 | [7 empty] | НР Линии электропередачи
| Приказ № 774/пр от 11.12.2020 Прил. п.27 | СП Линии электропередачи |  |  | 4: %; 5: 60; 7: 60; 10: 127.39; 12: 3216.5 | [7 empty] | СП Линии электропередачи
|  | Всего по позиции |  |  | 10: 1242.77; 12: 17566.75 | [9 empty] | Всего по позиции
Промежуточные опоры | [16 empty] | Промежуточные опоры
3 | ФЕР33-04-003-01 | Установка железобетонных опор ВЛ 0,38; 6-10 кВ с траверсами без приставок одностоечных |  |  | 4: шт; 7: 4 |  |  |  |  | Установка железобетонных опор ВЛ 0,38; 6-10 кВ с траверсами без приставок одностоечных
| Прил.33.4 п.3.12 | При производстве работ в усложненных условиях: по просекам, кустарникам и неглубоким оврагам ОЗП=1,1; ЭМ=1,1 к расх.; ЗПМ=1,1; ТЗ=1,1; ТЗМ=1,1 | [16 empty] | При производстве работ в усложненных условиях: по просекам, кустарникам и неглубоким оврагам ОЗП=1,1; ЭМ=1,1 к расх.; ЗПМ=1,1; ТЗ=1,1; ТЗМ=1,1
| Прил.33.4 п.3.17 | При производстве работ в усложненных условиях: в охранной зоне ВЛ, в местах прохождения коммуникаций электроснабжения или вблизи объектов, находящихся под напряжением ОЗП=1,2; ЭМ=1,2 к расх.; ЗПМ=1,2; ТЗ=1,2; ТЗМ=1,2 | [16 empty] | При производстве работ в усложненных условиях: в охранной зоне ВЛ, в местах прохождения коммуникаций электроснабжения или вблизи объектов, находящихся под напряжением ОЗП=1,2; ЭМ=1,2 к расх.; ЗПМ=1,2; ТЗ=1,2; ТЗМ=1,2
| 1 | ОТ |  |  | 8: 27.11; 9: 1.32; 10: 143.14; 11: 25.25; 12: 3614.29 | [6 empty] | ОТ
| 2 | ЭМ |  |  | 8: 106.69; 9: 1.32; 10: 563.32; 11: 6.88; 12: 3875.64 | [6 empty] | ЭМ
| 3 | в т.ч. ОТм |  |  | 8: 10.09; 9: 1.32; 10: 53.28; 11: 25.25; 12: 1345.32 | [6 empty] | в т.ч. ОТм
| 4 | М |  |  | 8: 45.54; 10: 182.16; 11: 5.61; 12: 1021.92 | [6 empty] | М
|  | ЗТ |  |  | 4: чел.-ч; 5: 3.06; 6: 1.32; 7: 16.1568 | [7 empty] | ЗТ
|  | ЗТм |  |  | 4: чел.-ч; 5: 0.87; 6: 1.32; 7: 4.5936 | [7 empty] | ЗТм
|  | Итого по расценке |  |  | 8: 179.34; 10: 888.62 | [8 empty] | Итого по расценке
|  | ФОТ |  |  | 10: 196.42; 12: 4959.61 | [7 empty] | ФОТ
| Приказ № 812/пр от 21.12.2020 Прил. п.27 | НР Линии электропередачи |  |  | 4: %; 5: 103; 7: 103; 10: 202.31; 12: 5108.4 | [7 empty] | НР Линии электропередачи
| Приказ № 774/пр от 11.12.2020 Прил. п.27 | СП Линии электропередачи |  |  | 4: %; 5: 60; 7: 60; 10: 117.85; 12: 2975.77 | [7 empty] | СП Линии электропередачи
|  | Всего по позиции |  |  | 10: 1208.78; 12: 16596.02 | [9 empty] | Всего по позиции
4 | ФЕР33-01-001-10 | Установка сборных железобетонных анкерных плит объемом: до 0,5 м3 |  |  | 4: м3; 7: 0.419 |  |  |  |  | Установка сборных железобетонных анкерных плит объемом: до 0,5 м3
|  | Объем=0,05*6+0,119 | [21 empty] | Объем=0,05*6+0,119
| 1 | ОТ |  |  | 8: 41.9; 10: 17.56; 11: 25.25; 12: 443.39 | [6 empty] | ОТ
| 2 | ЭМ |  |  | 8: 261.73; 10: 109.66; 11: 6.88; 12: 754.46 | [6 empty] | ЭМ
| 3 | в т.ч. ОТм |  |  | 8: 17.04; 10: 7.14; 11: 25.25; 12: 180.29 | [6 empty] | в т.ч. ОТм
| 4 | М |  |  | 8: 2768.95; 10: 1160.19; 11: 5.61; 12: 6508.67 | [6 empty] | М
|  | ЗТ |  |  | 4: чел.-ч; 5: 4.62; 7: 1.9358 | [7 empty] | ЗТ
|  | ЗТм |  |  | 4: чел.-ч; 5: 1.42; 7: 0.59498 | [7 empty] | ЗТм
|  | Итого по расценке |  |  | 8: 3072.58; 10: 1287.41 | [8 empty] | Итого по расценке
|  | ФОТ |  |  | 10: 24.7; 12: 623.68 | [7 empty] | ФОТ
| Приказ № 812/пр от 21.12.2020 Прил. п.27 | НР Линии электропередачи |  |  | 4: %; 5: 103; 7: 103; 10: 25.44; 12: 642.39 | [7 empty] | НР Линии электропередачи
| Приказ № 774/пр от 11.12.2020 Прил. п.27 | СП Линии электропередачи |  |  | 4: %; 5: 60; 7: 60; 10: 14.82; 12: 374.21 | [7 empty] | СП Линии электропередачи
|  | Всего по позиции |  |  | 10: 1327.67; 12: 8723.12 | [9 empty] | Всего по позиции
5 | ФССЦ-05.1.02.07-0069 | Стойка опоры СВ 105-5, бетон B30, объем 0,47 м3, расход арматуры 92,0 кг |  |  | шт |  |  | 10 | 1672.09 |  | 16720.9 | 5.61 | 93804.25 |  |  |  |  | Стойка опоры СВ 105-5, бетон B30, объем 0,47 м3, расход арматуры 92,0 кг
|  | Всего по позиции |  |  | 10: 16720.9; 12: 93804.25 | [9 empty] | Всего по позиции
6 | ФЕР33-04-016-02 | Развозка конструкций и материалов опор ВЛ 0,38-10 кВ по трассе: одностоечных железобетонных опор |  |  | 4: шт; 7: 7 |  |  |  |  | Развозка конструкций и материалов опор ВЛ 0,38-10 кВ по трассе: одностоечных железобетонных опор
| Прил.33.4 п.3.12 | При производстве работ в усложненных условиях: по просекам, кустарникам и неглубоким оврагам ОЗП=1,1; ЭМ=1,1 к расх.; ЗПМ=1,1; ТЗ=1,1; ТЗМ=1,1 | [16 empty] | При производстве работ в усложненных условиях: по просекам, кустарникам и неглубоким оврагам ОЗП=1,1; ЭМ=1,1 к расх.; ЗПМ=1,1; ТЗ=1,1; ТЗМ=1,1
| Прил.33.4 п.3.17 | При производстве работ в усложненных условиях: в охранной зоне ВЛ, в местах прохождения коммуникаций электроснабжения или вблизи объектов, находящихся под напряжением ОЗП=1,2; ЭМ=1,2 к расх.; ЗПМ=1,2; ТЗ=1,2; ТЗМ=1,2 | [16 empty] | При производстве работ в усложненных условиях: в охранной зоне ВЛ, в местах прохождения коммуникаций электроснабжения или вблизи объектов, находящихся под напряжением ОЗП=1,2; ЭМ=1,2 к расх.; ЗПМ=1,2; ТЗ=1,2; ТЗМ=1,2
| 1 | ОТ |  |  | 8: 3.59; 9: 1.32; 10: 33.17; 11: 25.25; 12: 837.54 | [6 empty] | ОТ
| 2 | ЭМ |  |  | 8: 46.57; 9: 1.32; 10: 430.31; 11: 6.88; 12: 2960.53 | [6 empty] | ЭМ
| 3 | в т.ч. ОТм |  |  | 8: 6.48; 9: 1.32; 10: 59.88; 11: 25.25; 12: 1511.97 | [6 empty] | в т.ч. ОТм
|  | ЗТ |  |  | 4: чел.-ч; 5: 0.44; 6: 1.32; 7: 4.0656 | [7 empty] | ЗТ
|  | ЗТм |  |  | 4: чел.-ч; 5: 0.48; 6: 1.32; 7: 4.4352 | [7 empty] | ЗТм
|  | Итого по расценке |  |  | 8: 50.16; 10: 463.48 | [8 empty] | Итого по расценке
|  | ФОТ |  |  | 10: 93.05; 12: 2349.51 | [7 empty] | ФОТ
| Приказ № 812/пр от 21.12.2020 Прил. п.27 | НР Линии электропередачи |  |  | 4: %; 5: 103; 7: 103; 10: 95.84; 12: 2420 | [7 empty] | НР Линии электропередачи
| Приказ № 774/пр от 11.12.2020 Прил. п.27 | СП Линии электропередачи |  |  | 4: %; 5: 60; 7: 60; 10: 55.83; 12: 1409.71 | [7 empty] | СП Линии электропередачи
|  | Всего по позиции |  |  | 10: 615.15; 12: 7627.78 | [9 empty] | Всего по позиции
7 | ФЕР33-04-016-04 | Развозка конструкций и материалов опор ВЛ 0,38-10 кВ по трассе: приставок железобетонных |  |  | 4: шт; 7: 3 |  |  |  |  | Развозка конструкций и материалов опор ВЛ 0,38-10 кВ по трассе: приставок железобетонных
| Прил.33.4 п.3.12 | При производстве работ в усложненных условиях: по просекам, кустарникам и неглубоким оврагам ОЗП=1,1; ЭМ=1,1 к расх.; ЗПМ=1,1; ТЗ=1,1; ТЗМ=1,1 | [16 empty] | При производстве работ в усложненных условиях: по просекам, кустарникам и неглубоким оврагам ОЗП=1,1; ЭМ=1,1 к расх.; ЗПМ=1,1; ТЗ=1,1; ТЗМ=1,1
| Прил.33.4 п.3.17 | При производстве работ в усложненных условиях: в охранной зоне ВЛ, в местах прохождения коммуникаций электроснабжения или вблизи объектов, находящихся под напряжением ОЗП=1,2; ЭМ=1,2 к расх.; ЗПМ=1,2; ТЗ=1,2; ТЗМ=1,2 | [16 empty] | При производстве работ в усложненных условиях: в охранной зоне ВЛ, в местах прохождения коммуникаций электроснабжения или вблизи объектов, находящихся под напряжением ОЗП=1,2; ЭМ=1,2 к расх.; ЗПМ=1,2; ТЗ=1,2; ТЗМ=1,2
| 1 | ОТ |  |  | 8: 3.35; 9: 1.32; 10: 13.27; 11: 25.25; 12: 335.07 | [6 empty] | ОТ
| 2 | ЭМ |  |  | 8: 42.68; 9: 1.32; 10: 169.01; 11: 6.88; 12: 1162.79 | [6 empty] | ЭМ
| 3 | в т.ч. ОТм |  |  | 8: 5.94; 9: 1.32; 10: 23.52; 11: 25.25; 12: 593.88 | [6 empty] | в т.ч. ОТм
|  | ЗТ |  |  | 4: чел.-ч; 5: 0.41; 6: 1.32; 7: 1.6236 | [7 empty] | ЗТ
|  | ЗТм |  |  | 4: чел.-ч; 5: 0.44; 6: 1.32; 7: 1.7424 | [7 empty] | ЗТм
|  | Итого по расценке |  |  | 8: 46.03; 10: 182.28 | [8 empty] | Итого по расценке
|  | ФОТ |  |  | 10: 36.79; 12: 928.95 | [7 empty] | ФОТ
| Приказ № 812/пр от 21.12.2020 Прил. п.27 | НР Линии электропередачи |  |  | 4: %; 5: 103; 7: 103; 10: 37.89; 12: 956.82 | [7 empty] | НР Линии электропередачи
| Приказ № 774/пр от 11.12.2020 Прил. п.27 | СП Линии электропередачи |  |  | 4: %; 5: 60; 7: 60; 10: 22.07; 12: 557.37 | [7 empty] | СП Линии электропередачи
|  | Всего по позиции |  |  | 10: 242.24; 12: 3012.05 | [9 empty] | Всего по позиции
8 | ФЕР33-04-016-05 | Развозка конструкций и материалов опор ВЛ 0,38-10 кВ по трассе: материалов оснастки одностоечных опор |  |  | 4: шт; 7: 4 |  |  |  |  | Развозка конструкций и материалов опор ВЛ 0,38-10 кВ по трассе: материалов оснастки одностоечных опор
| Прил.33.4 п.3.12 | При производстве работ в усложненных условиях: по просекам, кустарникам и неглубоким оврагам ОЗП=1,1; ЭМ=1,1 к расх.; ЗПМ=1,1; ТЗ=1,1; ТЗМ=1,1 | [16 empty] | При производстве работ в усложненных условиях: по просекам, кустарникам и неглубоким оврагам ОЗП=1,1; ЭМ=1,1 к расх.; ЗПМ=1,1; ТЗ=1,1; ТЗМ=1,1
| Прил.33.4 п.3.17 | При производстве работ в усложненных условиях: в охранной зоне ВЛ, в местах прохождения коммуникаций электроснабжения или вблизи объектов, находящихся под напряжением ОЗП=1,2; ЭМ=1,2 к расх.; ЗПМ=1,2; ТЗ=1,2; ТЗМ=1,2 | [16 empty] | При производстве работ в усложненных условиях: в охранной зоне ВЛ, в местах прохождения коммуникаций электроснабжения или вблизи объектов, находящихся под напряжением ОЗП=1,2; ЭМ=1,2 к расх.; ЗПМ=1,2; ТЗ=1,2; ТЗМ=1,2
| 1 | ОТ |  |  | 8: 2.04; 9: 1.32; 10: 10.77; 11: 25.25; 12: 271.94 | [6 empty] | ОТ
| 2 | ЭМ |  |  | 8: 11.01; 9: 1.32; 10: 58.13; 11: 6.88; 12: 399.93 | [6 empty] | ЭМ
| 3 | в т.ч. ОТм |  |  | 8: 1.89; 9: 1.32; 10: 9.98; 11: 25.25; 12: 252 | [6 empty] | в т.ч. ОТм
|  | ЗТ |  |  | 4: чел.-ч; 5: 0.25; 6: 1.32; 7: 1.32 | [7 empty] | ЗТ
|  | ЗТм |  |  | 4: чел.-ч; 5: 0.14; 6: 1.32; 7: 0.7392 | [7 empty] | ЗТм
|  | Итого по расценке |  |  | 8: 13.05; 10: 68.9 | [8 empty] | Итого по расценке
|  | ФОТ |  |  | 10: 20.75; 12: 523.94 | [7 empty] | ФОТ
| Приказ № 812/пр от 21.12.2020 Прил. п.27 | НР Линии электропередачи |  |  | 4: %; 5: 103; 7: 103; 10: 21.37; 12: 539.66 | [7 empty] | НР Линии электропередачи
| Приказ № 774/пр от 11.12.2020 Прил. п.27 | СП Линии электропередачи |  |  | 4: %; 5: 60; 7: 60; 10: 12.45; 12: 314.36 | [7 empty] | СП Линии электропередачи
|  | Всего по позиции |  |  | 10: 102.72; 12: 1525.89 | [9 empty] | Всего по позиции
9 | ФЕР33-04-016-06 | Развозка конструкций и материалов опор ВЛ 0,38-10 кВ по трассе: материалов оснастки сложных опор |  |  | 4: шт; 7: 3 |  |  |  |  | Развозка конструкций и материалов опор ВЛ 0,38-10 кВ по трассе: материалов оснастки сложных опор
| Прил.33.4 п.3.12 | При производстве работ в усложненных условиях: по просекам, кустарникам и неглубоким оврагам ОЗП=1,1; ЭМ=1,1 к расх.; ЗПМ=1,1; ТЗ=1,1; ТЗМ=1,1 | [16 empty] | При производстве работ в усложненных условиях: по просекам, кустарникам и неглубоким оврагам ОЗП=1,1; ЭМ=1,1 к расх.; ЗПМ=1,1; ТЗ=1,1; ТЗМ=1,1
| Прил.33.4 п.3.17 | При производстве работ в усложненных условиях: в охранной зоне ВЛ, в местах прохождения коммуникаций электроснабжения или вблизи объектов, находящихся под напряжением ОЗП=1,2; ЭМ=1,2 к расх.; ЗПМ=1,2; ТЗ=1,2; ТЗМ=1,2 | [16 empty] | При производстве работ в усложненных условиях: в охранной зоне ВЛ, в местах прохождения коммуникаций электроснабжения или вблизи объектов, находящихся под напряжением ОЗП=1,2; ЭМ=1,2 к расх.; ЗПМ=1,2; ТЗ=1,2; ТЗМ=1,2
| 1 | ОТ |  |  | 8: 2.45; 9: 1.32; 10: 9.7; 11: 25.25; 12: 244.93 | [6 empty] | ОТ
| 2 | ЭМ |  |  | 8: 12.58; 9: 1.32; 10: 49.82; 11: 6.88; 12: 342.76 | [6 empty] | ЭМ
| 3 | в т.ч. ОТм |  |  | 8: 2.16; 9: 1.32; 10: 8.55; 11: 25.25; 12: 215.89 | [6 empty] | в т.ч. ОТм
|  | ЗТ |  |  | 4: чел.-ч; 5: 0.3; 6: 1.32; 7: 1.188 | [7 empty] | ЗТ
|  | ЗТм |  |  | 4: чел.-ч; 5: 0.16; 6: 1.32; 7: 0.6336 | [7 empty] | ЗТм
|  | Итого по расценке |  |  | 8: 15.03; 10: 59.52 | [8 empty] | Итого по расценке
|  | ФОТ |  |  | 10: 18.25; 12: 460.82 | [7 empty] | ФОТ
| Приказ № 812/пр от 21.12.2020 Прил. п.27 | НР Линии электропередачи |  |  | 4: %; 5: 103; 7: 103; 10: 18.8; 12: 474.64 | [7 empty] | НР Линии электропередачи
| Приказ № 774/пр от 11.12.2020 Прил. п.27 | СП Линии электропередачи |  |  | 4: %; 5: 60; 7: 60; 10: 10.95; 12: 276.49 | [7 empty] | СП Линии электропередачи
|  | Всего по позиции |  |  | 10: 89.27; 12: 1338.82 | [9 empty] | Всего по позиции
Установка на опорах
10 | ФЕР33-04-030-01 | Установка разрядников: с помощью механизмов |  |  | 4: компл; 7: 11 |  |  |  |  | Установка разрядников: с помощью механизмов
|  | Объем=6+5 | [21 empty] | Объем=6+5
| 1 | ОТ |  |  | 8: 33.31; 10: 366.41; 11: 25.25; 12: 9251.85 | [6 empty] | ОТ
| 2 | ЭМ |  |  | 8: 84.35; 10: 927.85; 11: 6.88; 12: 6383.61 | [6 empty] | ЭМ
| 3 | в т.ч. ОТм |  |  | 8: 11.1; 10: 122.1; 11: 25.25; 12: 3083.03 | [6 empty] | в т.ч. ОТм
| 4 | М |  |  | 8: 2.86; 10: 31.46; 11: 5.61; 12: 176.49 | [6 empty] | М
|  | ЗТ |  |  | 4: чел.-ч; 5: 3.76; 7: 41.36 | [7 empty] | ЗТ
|  | ЗТм |  |  | 4: чел.-ч; 5: 1.07; 7: 11.77 | [7 empty] | ЗТм
|  | Итого по расценке |  |  | 8: 120.52; 10: 1325.72 | [8 empty] | Итого по расценке
|  | ФОТ |  |  | 10: 488.51; 12: 12334.88 | [7 empty] | ФОТ
| Приказ № 812/пр от 21.12.2020 Прил. п.27 | НР Линии электропередачи |  |  | 4: %; 5: 103; 7: 103; 10: 503.17; 12: 12704.93 | [7 empty] | НР Линии электропередачи
| Приказ № 774/пр от 11.12.2020 Прил. п.27 | СП Линии электропередачи |  |  | 4: %; 5: 60; 7: 60; 10: 293.11; 12: 7400.93 | [7 empty] | СП Линии электропередачи
|  | Всего по позиции |  |  | 10: 2122; 12: 35917.81 | [9 empty] | Всего по позиции
11 О | ТЦ_62.1.03.01_77_7701774277_19.08.2022_02 | Разрядник вентильный РВО-10 У1 Электрофарфор 00000144 |  |  | шт |  |  | 6 | 2119.78 | 1.0424 | 2152.18 | 6.16 | 13257.44 |  |  |  |  | Разрядник вентильный РВО-10 У1 Электрофарфор 00000144
|  | Цена=2543,73/1,2 | [22 empty] | Цена=2543,73/1,2
| Приказ от 04.08.2020 № 421/пр п.92в | Заготовительно-складские расходы для оборудования - 1,2% ПЗ=1,2% (ОЗП=1,2%; ЭМ=1,2%; МАТ=1,2%) | [16 empty] | Заготовительно-складские расходы для оборудования - 1,2% ПЗ=1,2% (ОЗП=1,2%; ЭМ=1,2%; МАТ=1,2%)
| Приказ от 04.08.2020 № 421/пр п.91 | Транспортные затраты, в случае невозможности их определения на основании расчета или по результатам конъюнктурного анализа - до 3% ПЗ=1,03 (ОЗП=1,03; ЭМ=1,03; МАТ=1,03) | [16 empty] | Транспортные затраты, в случае невозможности их определения на основании расчета или по результатам конъюнктурного анализа - до 3% ПЗ=1,03 (ОЗП=1,03; ЭМ=1,03; МАТ=1,03)
|  | Всего по позиции |  |  | 10: 2152.18; 12: 13257.44 | [9 empty] | Всего по позиции
12 О | ТЦ_62.1.03.01_64_6453151915_20.07.2022_01 | Разрядник мультикамерный РДИП-10-IV-УХЛ1 |  |  | шт |  |  | 5 | 6415.38 | 1.0424 | 5427.87 | 6.16 | 33435.68 |  |  |  |  | Разрядник мультикамерный РДИП-10-IV-УХЛ1
|  | Цена=7698,45/1,2 | [22 empty] | Цена=7698,45/1,2
| Приказ от 04.08.2020 № 421/пр п.92в | Заготовительно-складские расходы для оборудования - 1,2% ПЗ=1,2% (ОЗП=1,2%; ЭМ=1,2%; МАТ=1,2%) | [16 empty] | Заготовительно-складские расходы для оборудования - 1,2% ПЗ=1,2% (ОЗП=1,2%; ЭМ=1,2%; МАТ=1,2%)
| Приказ от 04.08.2020 № 421/пр п.91 | Транспортные затраты, в случае невозможности их определения на основании расчета или по результатам конъюнктурного анализа - до 3% ПЗ=1,03 (ОЗП=1,03; ЭМ=1,03; МАТ=1,03) | [16 empty] | Транспортные затраты, в случае невозможности их определения на основании расчета или по результатам конъюнктурного анализа - до 3% ПЗ=1,03 (ОЗП=1,03; ЭМ=1,03; МАТ=1,03)
|  | Всего по позиции |  |  | 10: 5427.87; 12: 33435.68 | [9 empty] | Всего по позиции
13 | ФЕР33-04-030-03 | Установка разъединителей: с помощью механизмов |  |  | 4: компл; 7: 2 |  |  |  |  | Установка разъединителей: с помощью механизмов
| 1 | ОТ |  |  | 8: 74.65; 10: 149.3; 11: 25.25; 12: 3769.83 | [6 empty] | ОТ
| 2 | ЭМ |  |  | 8: 97.33; 10: 194.66; 11: 6.88; 12: 1339.26 | [6 empty] | ЭМ
| 3 | в т.ч. ОТм |  |  | 8: 13; 10: 26; 11: 25.25; 12: 656.5 | [6 empty] | в т.ч. ОТм
| 4 | М |  |  | 8: 2.16; 10: 4.32; 11: 5.61; 12: 24.24 | [6 empty] | М
|  | ЗТ |  |  | 4: чел.-ч; 5: 7.42; 7: 14.84 | [7 empty] | ЗТ
|  | ЗТм |  |  | 4: чел.-ч; 5: 1.02; 7: 2.04 | [7 empty] | ЗТм
|  | Итого по расценке |  |  | 8: 174.14; 10: 348.28 | [8 empty] | Итого по расценке
|  | ФОТ |  |  | 10: 175.3; 12: 4426.33 | [7 empty] | ФОТ
| Приказ № 812/пр от 21.12.2020 Прил. п.27 | НР Линии электропередачи |  |  | 4: %; 5: 103; 7: 103; 10: 180.56; 12: 4559.12 | [7 empty] | НР Линии электропередачи
| Приказ № 774/пр от 11.12.2020 Прил. п.27 | СП Линии электропередачи |  |  | 4: %; 5: 60; 7: 60; 10: 105.18; 12: 2655.8 | [7 empty] | СП Линии электропередачи
|  | Всего по позиции |  |  | 10: 634.02; 12: 12348.25 | [9 empty] | Всего по позиции
14 | ФЕРм11-05-001-01 | Механизм исполнительный, масса: до 20 кг |  |  | 4: шт; 7: 2 |  |  |  |  | Механизм исполнительный, масса: до 20 кг
| 1 | ОТ |  |  | 8: 4.44; 10: 8.88; 11: 25.25; 12: 224.22 | [6 empty] | ОТ
| 2 | ЭМ |  |  | 8: 29.85; 10: 59.7; 11: 6.88; 12: 410.74 | [6 empty] | ЭМ
| 3 | в т.ч. ОТм |  |  | 8: 2.93; 10: 5.86; 11: 25.25; 12: 147.97 | [6 empty] | в т.ч. ОТм
| 4 | М |  |  | 8: 8.33; 10: 16.66; 11: 5.61; 12: 93.46 | [6 empty] | М
|  | ЗТ |  |  | 4: чел.-ч; 5: 0.52; 7: 1.04 | [7 empty] | ЗТ
|  | ЗТм |  |  | 4: чел.-ч; 5: 0.22; 7: 0.44 | [7 empty] | ЗТм
|  | Итого по расценке |  |  | 8: 42.62; 10: 85.24 | [8 empty] | Итого по расценке
|  | ФОТ |  |  | 10: 14.74; 12: 372.19 | [7 empty] | ФОТ
| Приказ № 812/пр от 21.12.2020 Прил. п.53 | НР Приборы, средства автоматизации и вычислительной техники |  |  | 4: %; 5: 90; 7: 90; 10: 13.27; 12: 334.97 | [7 empty] | НР Приборы, средства автоматизации и вычислительной техники
| Приказ № 774/пр от 11.12.2020 Прил. п.53 | СП Приборы, средства автоматизации и вычислительной техники |  |  | 4: %; 5: 46; 7: 46; 10: 6.78; 12: 171.21 | [7 empty] | СП Приборы, средства автоматизации и вычислительной техники
|  | Всего по позиции |  |  | 10: 105.29; 12: 1234.6 | [9 empty] | Всего по позиции
15 О | ТЦ_62.3.05.04_64_6453151915_20.07.2022_01 | Разъединитель наружной установки РЛНД1-10/400 У1 c приводом ПРНЗ-10У1 |  |  | шт |  |  | 2 | 15329.88 | 1.0424 | 5188.07 | 6.16 | 31958.51 |  |  |  |  | Разъединитель наружной установки РЛНД1-10/400 У1 c приводом ПРНЗ-10У1
|  | Цена=18395,85/1,2 | [22 empty] | Цена=18395,85/1,2
| Приказ от 04.08.2020 № 421/пр п.92в | Заготовительно-складские расходы для оборудования - 1,2% ПЗ=1,2% (ОЗП=1,2%; ЭМ=1,2%; МАТ=1,2%) | [16 empty] | Заготовительно-складские расходы для оборудования - 1,2% ПЗ=1,2% (ОЗП=1,2%; ЭМ=1,2%; МАТ=1,2%)
| Приказ от 04.08.2020 № 421/пр п.91 | Транспортные затраты, в случае невозможности их определения на основании расчета или по результатам конъюнктурного анализа - до 3% ПЗ=1,03 (ОЗП=1,03; ЭМ=1,03; МАТ=1,03) | [16 empty] | Транспортные затраты, в случае невозможности их определения на основании расчета или по результатам конъюнктурного анализа - до 3% ПЗ=1,03 (ОЗП=1,03; ЭМ=1,03; МАТ=1,03)
|  | Всего по позиции |  |  | 10: 5188.07; 12: 31958.51 | [9 empty] | Всего по позиции
16 | ФССЦ-25.1.06.23-0021 | Стяжки стальные/Прим Стяжка Г1 |  |  | т |  |  | 0.0351 | 7166.25 |  | 251.54 | 5.61 | 1411.14 |  |  |  |  | Стяжки стальные/Прим Стяжка Г1
|  | Объем=5,85/1000*6 | [21 empty] | Объем=5,85/1000*6
|  | Всего по позиции |  |  | 10: 251.54; 12: 1411.14 | [9 empty] | Всего по позиции
17 | ФССЦ-07.2.02.05-0011 | Ригели стальные/Прим Кронштейн КМ1 |  |  | кг |  |  | 5.4 | 10.78 |  | 58.21 | 5.61 | 326.56 |  |  |  |  | Ригели стальные/Прим Кронштейн КМ1
|  | Объем=2,7*2 | [21 empty] | Объем=2,7*2
|  | Всего по позиции |  |  | 10: 58.21; 12: 326.56 | [9 empty] | Всего по позиции
18 | ФССЦ-08.3.08.02-0065 | Сталь угловая равнополочная, марка стали: Ст3пс, размером 80х80 мм/Прм Уголок стальной равнополочный 6х80, L=2300 мм КМ2 |  |  | т |  |  | 0.033856 | 6546.03 |  | 221.62 | 5.61 | 1243.29 |  |  |  |  | Сталь угловая равнополочная, марка стали: Ст3пс, размером 80х80 мм/Прм Уголок стальной равнополочный 6х80, L=2300 мм КМ2
|  | Объем=7,36/1000*2,3*2 | [21 empty] | Объем=7,36/1000*2,3*2
|  | Всего по позиции |  |  | 10: 221.62; 12: 1243.29 | [9 empty] | Всего по позиции
19 | ФССЦ-20.2.03.17-0001 | Скоба для крепления кабельной трассы верхняя с основанием 50 мм, из оцинкованной стали/Прим Скоба КМ3 |  |  | шт |  |  | 8 | 29.54 |  | 236.32 | 5.61 | 1325.76 |  |  |  |  | Скоба для крепления кабельной трассы верхняя с основанием 50 мм, из оцинкованной стали/Прим Скоба КМ3
|  | Всего по позиции |  |  | 10: 236.32; 12: 1325.76 | [9 empty] | Всего по позиции
20 | ФССЦ-07.2.02.03-0025 | Оттяжки ОТ-5 к траверсам СВ-16,4-12 |  |  | компл |  |  | 1 | 328.82 |  | 328.82 | 5.61 | 1844.68 |  |  |  |  | Оттяжки ОТ-5 к траверсам СВ-16,4-12
|  | Всего по позиции |  |  | 10: 328.82; 12: 1844.68 | [9 empty] | Всего по позиции
21 | ФССЦ-20.1.01.11-0023 | Зажим соединительный: плашечный ПС-3-1 |  |  | шт |  |  | 1 | 16.44 |  | 16.44 | 5.61 | 92.23 |  |  |  |  | Зажим соединительный: плашечный ПС-3-1
|  | Всего по позиции |  |  | 10: 16.44; 12: 92.23 | [9 empty] | Всего по позиции
22 | ФССЦ-07.2.02.05-0011 | Ригели стальные/Прим Кронштейн Р2 |  |  | кг |  |  | 13.8 | 10.78 |  | 148.76 | 5.61 | 834.54 |  |  |  |  | Ригели стальные/Прим Кронштейн Р2
|  | Объем=2,3*6 | [21 empty] | Объем=2,3*6
|  | Всего по позиции |  |  | 10: 148.76; 12: 834.54 | [9 empty] | Всего по позиции
23 | ФССЦ-07.2.02.05-0011 | Ригели стальные/Прим Кронштейн РА1 |  |  | кг |  |  | 27.6 | 10.78 |  | 297.53 | 5.61 | 1669.14 |  |  |  |  | Ригели стальные/Прим Кронштейн РА1
|  | Объем=13,8*2 | [21 empty] | Объем=13,8*2
|  | Всего по позиции |  |  | 10: 297.53; 12: 1669.14 | [9 empty] | Всего по позиции
24 | ФССЦ-07.2.02.05-0011 | Ригели стальные/Прим Кронштейн РА2 |  |  | кг |  |  | 16 | 10.78 |  | 172.48 | 5.61 | 967.61 |  |  |  |  | Ригели стальные/Прим Кронштейн РА2
|  | Объем=8*2 | [21 empty] | Объем=8*2
|  | Всего по позиции |  |  | 10: 172.48; 12: 967.61 | [9 empty] | Всего по позиции
25 | ФССЦ-07.2.02.05-0011 | Ригели стальные/Прим Кронштейн РА4, 3.407.1-143.8.66 |  |  | кг |  |  | 3 | 10.78 |  | 32.34 | 5.61 | 181.43 |  |  |  |  | Ригели стальные/Прим Кронштейн РА4, 3.407.1-143.8.66
|  | Объем=1,5*2 | [21 empty] | Объем=1,5*2
|  | Всего по позиции |  |  | 10: 32.34; 12: 181.43 | [9 empty] | Всего по позиции
26 | ФССЦ-25.2.02.11-0001 | Вал привода РА-7 для соединения между собой ручного привода ПР, ПРз, ПРН, ПРНз и линейных разъединителей 6-10 кВ РД(З)-10/400(630) У1, РЛНД(з)-10/400 У1 |  |  | шт |  |  | 4 | 555.75 |  | 2223 | 5.61 | 12471.03 |  |  |  |  | Вал привода РА-7 для соединения между собой ручного привода ПР, ПРз, ПРН, ПРНз и линейных разъединителей 6-10 кВ РД(З)-10/400(630) У1, РЛНД(з)-10/400 У1
|  | Всего по позиции |  |  | 10: 2223; 12: 12471.03 | [9 empty] | Всего по позиции
27 | ФССЦ-07.2.02.05-0021 | Траверсы стальные/Прим Траверса ТМ63, 27.0002-28 |  |  | т |  |  | 0.0672 | 10832.93 |  | 727.97 | 5.61 | 4083.91 |  |  |  |  | Траверсы стальные/Прим Траверса ТМ63, 27.0002-28
|  | Объем=22,4/1000*3 | [21 empty] | Объем=22,4/1000*3
|  | Всего по позиции |  |  | 10: 727.97; 12: 4083.91 | [9 empty] | Всего по позиции
28 | ФССЦ-07.2.02.05-0021 | Траверсы стальные/Прим Траверса ТМ66, 27.0002-31 |  |  | т |  |  | 0.0134 | 10832.93 |  | 145.16 | 5.61 | 814.35 |  |  |  |  | Траверсы стальные/Прим Траверса ТМ66, 27.0002-31
|  | Объем=6,7/1000*2 | [21 empty] | Объем=6,7/1000*2
|  | Всего по позиции |  |  | 10: 145.16; 12: 814.35 | [9 empty] | Всего по позиции
29 | ФССЦ-07.2.02.05-0021 | Траверсы стальные/Прим Траверса ТМ67, 27.0002-32 |  |  | т |  |  | 0.0039 | 10832.93 |  | 42.25 | 5.61 | 237.02 |  |  |  |  | Траверсы стальные/Прим Траверса ТМ67, 27.0002-32
|  | Объем=3,9/1000*1 | [21 empty] | Объем=3,9/1000*1
|  | Всего по позиции |  |  | 10: 42.25; 12: 237.02 | [9 empty] | Всего по позиции
30 | ТЦ_07.2.02.05_64_6453151915_20.07.2022_01 | Надставка ТС1 |  |  | шт |  |  | 2 | 20711.35 | 1.0506 | 7757.34 | 5.61 | 43518.69 |  |  |  |  | Надставка ТС1
|  | Цена=24853,62/1,2 | [22 empty] | Цена=24853,62/1,2
| Приказ от 04.08.2020 № 421/пр п.92а | Заготовительно-складские расходы для материальных ресурсов (за исключением металлических конструкций) - 2% ПЗ=2% (ОЗП=2%; ЭМ=2%; МАТ=2%) | [16 empty] | Заготовительно-складские расходы для материальных ресурсов (за исключением металлических конструкций) - 2% ПЗ=2% (ОЗП=2%; ЭМ=2%; МАТ=2%)
| Приказ от 04.08.2020 № 421/пр п.91 | Транспортные затраты, в случае невозможности их определения на основании расчета или по результатам конъюнктурного анализа - до 3% ПЗ=1,03 (ОЗП=1,03; ЭМ=1,03; МАТ=1,03) | [16 empty] | Транспортные затраты, в случае невозможности их определения на основании расчета или по результатам конъюнктурного анализа - до 3% ПЗ=1,03 (ОЗП=1,03; ЭМ=1,03; МАТ=1,03)
|  | Всего по позиции |  |  | 10: 7757.34; 12: 43518.69 | [9 empty] | Всего по позиции
31 | ФССЦ-07.2.02.05-0011 | Ригели стальные/Прим Крепление подкоса У52, Л56-97.04.01 |  |  | кг |  |  | 21 | 10.78 |  | 226.38 | 5.61 | 1269.99 |  |  |  |  | Ригели стальные/Прим Крепление подкоса У52, Л56-97.04.01
|  | Объем=7*3 | [21 empty] | Объем=7*3
|  | Всего по позиции |  |  | 10: 226.38; 12: 1269.99 | [9 empty] | Всего по позиции
32 | ФССЦ-22.2.02.20-0012 | Хомуты двухушковые круглого и прямоугольного сечения/Прим Хомут Х7, 3.407.1-143.8.68 |  |  | кг |  |  | 8.4 | 14.49 |  | 121.72 | 5.61 | 682.85 |  |  |  |  | Хомуты двухушковые круглого и прямоугольного сечения/Прим Хомут Х7, 3.407.1-143.8.68
|  | Объем=0,7*12 | [21 empty] | Объем=0,7*12
|  | Всего по позиции |  |  | 10: 121.72; 12: 682.85 | [9 empty] | Всего по позиции
33 | ФССЦ-22.2.02.20-0012 | Хомуты двухушковые круглого и прямоугольного сечения/Прим Хомут Х-8 |  |  | кг |  |  | 4.8 | 14.49 |  | 69.55 | 5.61 | 390.18 |  |  |  |  | Хомуты двухушковые круглого и прямоугольного сечения/Прим Хомут Х-8
|  | Объем=0,8*6 | [21 empty] | Объем=0,8*6
|  | Всего по позиции |  |  | 10: 69.55; 12: 390.18 | [9 empty] | Всего по позиции
34 | ФССЦ-22.2.02.20-0012 | Хомуты двухушковые круглого и прямоугольного сечения/Прим Хомут Х51, 27.0002-42 |  |  | кг |  |  | 9 | 14.49 |  | 130.41 | 5.61 | 731.6 |  |  |  |  | Хомуты двухушковые круглого и прямоугольного сечения/Прим Хомут Х51, 27.0002-42
|  | Объем=1,8*5 | [21 empty] | Объем=1,8*5
|  | Всего по позиции |  |  | 10: 130.41; 12: 731.6 | [9 empty] | Всего по позиции
35 | ФССЦ-20.2.10.04-0003 | Наконечники кабельные медные луженные ТМЛ-10 |  |  | 100 шт |  |  | 0.04 | 231 |  | 9.24 | 5.61 | 51.84 |  |  |  |  | Наконечники кабельные медные луженные ТМЛ-10
|  | Объем=4 / 100 | [21 empty] | Объем=4 / 100
|  | Всего по позиции |  |  | 10: 9.24; 12: 51.84 | [9 empty] | Всего по позиции
36 | ТЦ_20.1.01.11_64_6453151915_20.07.2022_01 | Зажим плашечный CD35 |  |  | шт |  |  | 13 | 104.48 | 1.0506 | 254.36 | 5.61 | 1426.97 |  |  |  |  | Зажим плашечный CD35
|  | Цена=125,37/1,2 | [22 empty] | Цена=125,37/1,2
| Приказ от 04.08.2020 № 421/пр п.92а | Заготовительно-складские расходы для материальных ресурсов (за исключением металлических конструкций) - 2% ПЗ=2% (ОЗП=2%; ЭМ=2%; МАТ=2%) | [16 empty] | Заготовительно-складские расходы для материальных ресурсов (за исключением металлических конструкций) - 2% ПЗ=2% (ОЗП=2%; ЭМ=2%; МАТ=2%)
| Приказ от 04.08.2020 № 421/пр п.91 | Транспортные затраты, в случае невозможности их определения на основании расчета или по результатам конъюнктурного анализа - до 3% ПЗ=1,03 (ОЗП=1,03; ЭМ=1,03; МАТ=1,03) | [16 empty] | Транспортные затраты, в случае невозможности их определения на основании расчета или по результатам конъюнктурного анализа - до 3% ПЗ=1,03 (ОЗП=1,03; ЭМ=1,03; МАТ=1,03)
|  | Всего по позиции |  |  | 10: 254.36; 12: 1426.97 | [9 empty] | Всего по позиции
37 | ФССЦ-07.2.06.04-0043 | Лента стальная монтажная перфорированная оцинкованная, ширина 20 мм, толщина 0,7 мм |  |  | 10 м |  |  | 0.6 | 11.61 |  | 6.97 | 5.61 | 39.1 |  |  |  |  | Лента стальная монтажная перфорированная оцинкованная, ширина 20 мм, толщина 0,7 мм
|  | Объем=6 / 10 | [21 empty] | Объем=6 / 10
|  | Всего по позиции |  |  | 10: 6.97; 12: 39.1 | [9 empty] | Всего по позиции
38 | ФССЦ-25.2.02.11-0051 | Скрепа для фиксации на промежуточных опорах, размер 20 мм |  |  | 100 шт |  |  | 0.06 | 582 |  | 34.92 | 5.61 | 195.9 |  |  |  |  | Скрепа для фиксации на промежуточных опорах, размер 20 мм
|  | Объем=6 / 100 | [21 empty] | Объем=6 / 100
|  | Всего по позиции |  |  | 10: 34.92; 12: 195.9 | [9 empty] | Всего по позиции
39 | ТЦ_20.1.01.01_64_6453151915_20.07.2022_01 | Зажим анкерный PAZ2 |  |  | шт |  |  | 12 | 969.59 | 1.0506 | 2178.93 | 5.61 | 12223.82 |  |  |  |  | Зажим анкерный PAZ2
|  | Цена=1163,51/1,2 | [22 empty] | Цена=1163,51/1,2
| Приказ от 04.08.2020 № 421/пр п.92а | Заготовительно-складские расходы для материальных ресурсов (за исключением металлических конструкций) - 2% ПЗ=2% (ОЗП=2%; ЭМ=2%; МАТ=2%) | [16 empty] | Заготовительно-складские расходы для материальных ресурсов (за исключением металлических конструкций) - 2% ПЗ=2% (ОЗП=2%; ЭМ=2%; МАТ=2%)
| Приказ от 04.08.2020 № 421/пр п.91 | Транспортные затраты, в случае невозможности их определения на основании расчета или по результатам конъюнктурного анализа - до 3% ПЗ=1,03 (ОЗП=1,03; ЭМ=1,03; МАТ=1,03) | [16 empty] | Транспортные затраты, в случае невозможности их определения на основании расчета или по результатам конъюнктурного анализа - до 3% ПЗ=1,03 (ОЗП=1,03; ЭМ=1,03; МАТ=1,03)
|  | Всего по позиции |  |  | 10: 2178.93; 12: 12223.82 | [9 empty] | Всего по позиции
40 | ТЦ_20.1.02.22_64_6453151915_20.07.2022_01 | Соединитель UU 7-16 |  |  | шт |  |  | 12 | 275.87 | 1.0506 | 619.96 | 5.61 | 3477.95 |  |  |  |  | Соединитель UU 7-16
|  | Цена=331,04/1,2 | [22 empty] | Цена=331,04/1,2
| Приказ от 04.08.2020 № 421/пр п.92а | Заготовительно-складские расходы для материальных ресурсов (за исключением металлических конструкций) - 2% ПЗ=2% (ОЗП=2%; ЭМ=2%; МАТ=2%) | [16 empty] | Заготовительно-складские расходы для материальных ресурсов (за исключением металлических конструкций) - 2% ПЗ=2% (ОЗП=2%; ЭМ=2%; МАТ=2%)
| Приказ от 04.08.2020 № 421/пр п.91 | Транспортные затраты, в случае невозможности их определения на основании расчета или по результатам конъюнктурного анализа - до 3% ПЗ=1,03 (ОЗП=1,03; ЭМ=1,03; МАТ=1,03) | [16 empty] | Транспортные затраты, в случае невозможности их определения на основании расчета или по результатам конъюнктурного анализа - до 3% ПЗ=1,03 (ОЗП=1,03; ЭМ=1,03; МАТ=1,03)
|  | Всего по позиции |  |  | 10: 619.96; 12: 3477.95 | [9 empty] | Всего по позиции
41 | ФССЦ-20.1.01.02-0040 | Зажим аппаратный прессуемый: А1А-95-2 |  |  | 100 шт |  |  | 0.06 | 1844 |  | 110.64 | 5.61 | 620.69 |  |  |  |  | Зажим аппаратный прессуемый: А1А-95-2
|  | Объем=6 / 100 | [21 empty] | Объем=6 / 100
|  | Всего по позиции |  |  | 10: 110.64; 12: 620.69 | [9 empty] | Всего по позиции
42 | ФССЦ-20.1.01.02-0040 | Зажим аппаратный прессуемый: А1А-95-2 |  |  | 100 шт |  |  | 0.12 | 1844 |  | 221.28 | 5.61 | 1241.38 |  |  |  |  | Зажим аппаратный прессуемый: А1А-95-2
|  | Объем=12 / 100 | [21 empty] | Объем=12 / 100
|  | Всего по позиции |  |  | 10: 221.28; 12: 1241.38 | [9 empty] | Всего по позиции
43 | ТЦ_20.1.02.18_64_6453151915_20.07.2022_01 | Вязка спиральная ПВС-70/95-10 |  |  | шт |  |  | 34 | 87.18 | 1.0506 | 555.1 | 5.61 | 3114.1 |  |  |  |  | Вязка спиральная ПВС-70/95-10
|  | Цена=104,61/1,2 | [22 empty] | Цена=104,61/1,2
| Приказ от 04.08.2020 № 421/пр п.92а | Заготовительно-складские расходы для материальных ресурсов (за исключением металлических конструкций) - 2% ПЗ=2% (ОЗП=2%; ЭМ=2%; МАТ=2%) | [16 empty] | Заготовительно-складские расходы для материальных ресурсов (за исключением металлических конструкций) - 2% ПЗ=2% (ОЗП=2%; ЭМ=2%; МАТ=2%)
| Приказ от 04.08.2020 № 421/пр п.91 | Транспортные затраты, в случае невозможности их определения на основании расчета или по результатам конъюнктурного анализа - до 3% ПЗ=1,03 (ОЗП=1,03; ЭМ=1,03; МАТ=1,03) | [16 empty] | Транспортные затраты, в случае невозможности их определения на основании расчета или по результатам конъюнктурного анализа - до 3% ПЗ=1,03 (ОЗП=1,03; ЭМ=1,03; МАТ=1,03)
|  | Всего по позиции |  |  | 10: 555.1; 12: 3114.1 | [9 empty] | Всего по позиции
44 | ФССЦ-22.2.01.03-0003 | Изолятор подвесной стеклянный ПСД-70Е/Прим Изолятор натяжной ПС-70Е |  |  | шт |  |  | 12 | 169.25 |  | 2031 | 5.61 | 11393.91 |  |  |  |  | Изолятор подвесной стеклянный ПСД-70Е/Прим Изолятор натяжной ПС-70Е
|  | Всего по позиции |  |  | 10: 2031; 12: 11393.91 | [9 empty] | Всего по позиции
45 | ФССЦ-22.2.01.04-0002 | Изолятор линейный штыревой фарфоровый ШФ 20-Г |  |  | шт |  |  | 19 | 46.72 |  | 887.68 | 5.61 | 4979.88 |  |  |  |  | Изолятор линейный штыревой фарфоровый ШФ 20-Г
|  | Всего по позиции |  |  | 10: 887.68; 12: 4979.88 | [9 empty] | Всего по позиции
46 | ФССЦ-01.7.15.02-0066 | Болты оцинкованные, диаметр резьбы 20 (22) мм/Прим Болт М20х260 |  |  | кг |  |  | 2.8 | 15.3 |  | 42.84 | 5.61 | 240.33 |  |  |  |  | Болты оцинкованные, диаметр резьбы 20 (22) мм/Прим Болт М20х260
|  | Объем=0,7*4 | [21 empty] | Объем=0,7*4
|  | Всего по позиции |  |  | 10: 42.84; 12: 240.33 | [9 empty] | Всего по позиции
47 | ФССЦ-01.7.15.05-0026 | Гайки шестигранные оцинкованные, диаметр резьбы 20-22 мм/Прим Гайка М20 |  |  | кг |  |  | 0.354 | 20.75 |  | 7.35 | 5.61 | 41.23 |  |  |  |  | Гайки шестигранные оцинкованные, диаметр резьбы 20-22 мм/Прим Гайка М20
|  | Объем=59/1000*6 | [21 empty] | Объем=59/1000*6
|  | Всего по позиции |  |  | 10: 7.35; 12: 41.23 | [9 empty] | Всего по позиции
Подвеска проводов
48 | ФЕР33-04-009-05 | Подвеска проводов ВЛ 6-10 кВ в населенной местности сечением: до 35 мм2 с помощью механизмов, (3 провода) при 10 опорах на км линии |  |  | 4: км; 7: 0.25617 |  |  |  |  | Подвеска проводов ВЛ 6-10 кВ в населенной местности сечением: до 35 мм2 с помощью механизмов, (3 провода) при 10 опорах на км линии
|  | Объем=(4,2*1,05+222*1,08+6+6)/1000 | [21 empty] | Объем=(4,2*1,05+222*1,08+6+6)/1000
| Прил.33.4 п.3.12 | При производстве работ в усложненных условиях: по просекам, кустарникам и неглубоким оврагам ОЗП=1,1; ЭМ=1,1 к расх.; ЗПМ=1,1; ТЗ=1,1; ТЗМ=1,1 | [16 empty] | При производстве работ в усложненных условиях: по просекам, кустарникам и неглубоким оврагам ОЗП=1,1; ЭМ=1,1 к расх.; ЗПМ=1,1; ТЗ=1,1; ТЗМ=1,1
| Прил.33.4 п.3.17 | При производстве работ в усложненных условиях: в охранной зоне ВЛ, в местах прохождения коммуникаций электроснабжения или вблизи объектов, находящихся под напряжением ОЗП=1,2; ЭМ=1,2 к расх.; ЗПМ=1,2; ТЗ=1,2; ТЗМ=1,2 | [16 empty] | При производстве работ в усложненных условиях: в охранной зоне ВЛ, в местах прохождения коммуникаций электроснабжения или вблизи объектов, находящихся под напряжением ОЗП=1,2; ЭМ=1,2 к расх.; ЗПМ=1,2; ТЗ=1,2; ТЗМ=1,2
| 1 | ОТ |  |  | 8: 451.2; 9: 1.32; 10: 152.57; 11: 25.25; 12: 3852.39 | [6 empty] | ОТ
| 2 | ЭМ |  |  | 8: 1544.42; 9: 1.32; 10: 522.24; 11: 6.88; 12: 3593.01 | [6 empty] | ЭМ
| 3 | в т.ч. ОТм |  |  | 8: 228.57; 9: 1.32; 10: 77.29; 11: 25.25; 12: 1951.57 | [6 empty] | в т.ч. ОТм
| 4 | М |  |  | 8: 361.07; 10: 92.5; 11: 5.61; 12: 518.93 | [6 empty] | М
|  | ЗТ |  |  | 4: чел.-ч; 5: 48; 6: 1.32; 7: 16.2309 | [7 empty] | ЗТ
|  | ЗТм |  |  | 4: чел.-ч; 5: 19.96; 6: 1.32; 7: 6.7494 | [7 empty] | ЗТм
|  | Итого по расценке |  |  | 8: 2356.69; 10: 767.31 | [8 empty] | Итого по расценке
|  | ФОТ |  |  | 10: 229.86; 12: 5803.96 | [7 empty] | ФОТ
| Приказ № 812/пр от 21.12.2020 Прил. п.27 | НР Линии электропередачи |  |  | 4: %; 5: 103; 7: 103; 10: 236.76; 12: 5978.08 | [7 empty] | НР Линии электропередачи
| Приказ № 774/пр от 11.12.2020 Прил. п.27 | СП Линии электропередачи |  |  | 4: %; 5: 60; 7: 60; 10: 137.92; 12: 3482.38 | [7 empty] | СП Линии электропередачи
|  | Всего по позиции |  |  | 10: 1141.99; 12: 17424.79 | [9 empty] | Всего по позиции
49 | ФССЦ-21.2.01.01-0051 | Провод самонесущий изолированный СИП-3 1х95-20 |  |  | 1000 м |  |  | 0.732 | 13565.66 |  | 9930.06 | 5.61 | 55707.64 |  |  |  |  | Провод самонесущий изолированный СИП-3 1х95-20
|  | Объем=732 / 1000 | [21 empty] | Объем=732 / 1000
|  | Всего по позиции |  |  | 10: 9930.06; 12: 55707.64 | [9 empty] | Всего по позиции
50 | ФЕР33-04-005-02 | Установка оттяжек одинарных к опорам: ВЛ 6-10 кВ | [15 empty] | Установка оттяжек одинарных к опорам: ВЛ 6-10 кВ | bar: 4; 7
| 1 | ОТ |  |  | 8: 15.35; 10: 15.35; 11: 25.25; 12: 387.59 | [6 empty] | ОТ
| 2 | ЭМ |  |  | 8: 5.91; 10: 5.91; 11: 6.88; 12: 40.66 | [6 empty] | ЭМ
| 3 | в т.ч. ОТм |  |  | 8: 1.04; 10: 1.04; 11: 25.25; 12: 26.26 | [6 empty] | в т.ч. ОТм
| 4 | М |  |  | 8: 0.51; 10: 0.51; 11: 5.61; 12: 2.86 | [6 empty] | М
|  | ЗТ |  |  | 4: чел.-ч; 5: 1.8; 7: 1.8 | [7 empty] | ЗТ
|  | ЗТм |  |  | 4: чел.-ч; 5: 0.09; 7: 0.09 | [7 empty] | ЗТм
|  | Итого по расценке |  |  | 8: 21.77; 10: 21.77 | [8 empty] | Итого по расценке
|  | ФОТ |  |  | 10: 16.39; 12: 413.85 | [7 empty] | ФОТ
| Приказ № 812/пр от 21.12.2020 Прил. п.27 | НР Линии электропередачи |  |  | 4: %; 5: 103; 7: 103; 10: 16.88; 12: 426.27 | [7 empty] | НР Линии электропередачи
| Приказ № 774/пр от 11.12.2020 Прил. п.27 | СП Линии электропередачи |  |  | 4: %; 5: 60; 7: 60; 10: 9.83; 12: 248.31 | [7 empty] | СП Линии электропередачи
|  | Всего по позиции |  |  | 10: 48.48; 12: 1105.69 | [9 empty] | Всего по позиции
51 | ФССЦ-07.2.02.03-0002 | Оттяжка анкерная железобетонных опор ВЛ-10 кВ/Прим Оттяжка ОТ4 |  |  | компл |  |  | 1 | 3863.25 |  | 3863.25 | 5.61 | 21672.83 |  |  |  |  | Оттяжка анкерная железобетонных опор ВЛ-10 кВ/Прим Оттяжка ОТ4
|  | Всего по позиции |  |  | 10: 3863.25; 12: 21672.83 | [9 empty] | Всего по позиции
Заземление на опорах
52 | ФЕР33-04-015-01 | Устройство шин заземления опор ВЛ и подстанций |  |  | 4: 10 м; 7: 1.69 |  |  |  |  | Устройство шин заземления опор ВЛ и подстанций
|  | Объем=(13,9+3) / 10 | [21 empty] | Объем=(13,9+3) / 10
| 1 | ОТ |  |  | 8: 15.23; 10: 25.74; 11: 25.25; 12: 649.94 | [6 empty] | ОТ
| 2 | ЭМ |  |  | 8: 1.36; 10: 2.3; 11: 6.88; 12: 15.82 | [6 empty] | ЭМ
| 3 | в т.ч. ОТм |  |  | 8: 0.12; 10: 0.2; 11: 25.25; 12: 5.05 | [6 empty] | в т.ч. ОТм
| 4 | М |  |  | 8: 1.24; 10: 2.1; 11: 5.61; 12: 11.78 | [6 empty] | М
|  | ЗТ |  |  | 4: чел.-ч; 5: 1.8; 7: 3.042 | [7 empty] | ЗТ
|  | ЗТм |  |  | 4: чел.-ч; 5: 0.01; 7: 0.0169 | [7 empty] | ЗТм
|  | Итого по расценке |  |  | 8: 17.83; 10: 30.14 | [8 empty] | Итого по расценке
|  | ФОТ |  |  | 10: 25.94; 12: 654.99 | [7 empty] | ФОТ
| Приказ № 812/пр от 21.12.2020 Прил. п.27 | НР Линии электропередачи |  |  | 4: %; 5: 103; 7: 103; 10: 26.72; 12: 674.64 | [7 empty] | НР Линии электропередачи
| Приказ № 774/пр от 11.12.2020 Прил. п.27 | СП Линии электропередачи |  |  | 4: %; 5: 60; 7: 60; 10: 15.56; 12: 392.99 | [7 empty] | СП Линии электропередачи
|  | Всего по позиции |  |  | 10: 72.42; 12: 1745.17 | [9 empty] | Всего по позиции
53 | ТЦ_20.1.02.23_64_6453151915_20.07.2022_01 | Заземляющий проводник ЗП-1 (1м) |  |  | м |  |  | 13.9 | 226.58 | 1.0506 | 589.81 | 5.61 | 3308.82 |  |  |  |  | Заземляющий проводник ЗП-1 (1м)
|  | Цена=271,89/1,2 | [22 empty] | Цена=271,89/1,2
| Приказ от 04.08.2020 № 421/пр п.92а | Заготовительно-складские расходы для материальных ресурсов (за исключением металлических конструкций) - 2% ПЗ=2% (ОЗП=2%; ЭМ=2%; МАТ=2%) | [16 empty] | Заготовительно-складские расходы для материальных ресурсов (за исключением металлических конструкций) - 2% ПЗ=2% (ОЗП=2%; ЭМ=2%; МАТ=2%)
| Приказ от 04.08.2020 № 421/пр п.91 | Транспортные затраты, в случае невозможности их определения на основании расчета или по результатам конъюнктурного анализа - до 3% ПЗ=1,03 (ОЗП=1,03; ЭМ=1,03; МАТ=1,03) | [16 empty] | Транспортные затраты, в случае невозможности их определения на основании расчета или по результатам конъюнктурного анализа - до 3% ПЗ=1,03 (ОЗП=1,03; ЭМ=1,03; МАТ=1,03)
|  | Всего по позиции |  |  | 10: 589.81; 12: 3308.82 | [9 empty] | Всего по позиции
54 | ТЦ_20.1.02.23_64_6453151915_20.07.2022_01 | Заземляющий проводник ЗП-3 (1м) |  |  | м |  |  | 3 | 331.55 | 1.0506 | 186.27 | 5.61 | 1044.98 |  |  |  |  | Заземляющий проводник ЗП-3 (1м)
|  | Цена=397,86/1,2 | [22 empty] | Цена=397,86/1,2
| Приказ от 04.08.2020 № 421/пр п.92а | Заготовительно-складские расходы для материальных ресурсов (за исключением металлических конструкций) - 2% ПЗ=2% (ОЗП=2%; ЭМ=2%; МАТ=2%) | [16 empty] | Заготовительно-складские расходы для материальных ресурсов (за исключением металлических конструкций) - 2% ПЗ=2% (ОЗП=2%; ЭМ=2%; МАТ=2%)
| Приказ от 04.08.2020 № 421/пр п.91 | Транспортные затраты, в случае невозможности их определения на основании расчета или по результатам конъюнктурного анализа - до 3% ПЗ=1,03 (ОЗП=1,03; ЭМ=1,03; МАТ=1,03) | [16 empty] | Транспортные затраты, в случае невозможности их определения на основании расчета или по результатам конъюнктурного анализа - до 3% ПЗ=1,03 (ОЗП=1,03; ЭМ=1,03; МАТ=1,03)
|  | Всего по позиции |  |  | 10: 186.27; 12: 1044.98 | [9 empty] | Всего по позиции
Заземление опор 5шт | [16 empty] | Заземление опор 5шт
55 | ФЕР01-02-057-02 | Разработка грунта вручную в траншеях глубиной до 2 м без креплений с откосами, группа грунтов: 2 |  |  | 4: 100 м3; 7: 0.00875 |  |  |  |  | Разработка грунта вручную в траншеях глубиной до 2 м без креплений с откосами, группа грунтов: 2
|  | Объем=((0,5*0,5*0,7)*5) / 100 | [21 empty] | Объем=((0,5*0,5*0,7)*5) / 100
| Прил.1.12 п.3.188 | Разработка грунта в местах, находящихся на расстоянии до 1 м от незащищенных кабелей ОЗП=1,3; ТЗ=1,3 | [16 empty] | Разработка грунта в местах, находящихся на расстоянии до 1 м от незащищенных кабелей ОЗП=1,3; ТЗ=1,3
| 1 | ОТ |  |  | 8: 1201.2; 9: 1.3; 10: 13.66; 11: 25.25; 12: 344.92 | [6 empty] | ОТ
|  | ЗТ |  |  | 4: чел.-ч; 5: 154; 6: 1.3; 7: 1.7517 | [7 empty] | ЗТ
|  | Итого по расценке |  |  | 8: 1201.2; 10: 13.66 | [8 empty] | Итого по расценке
|  | ФОТ |  |  | 10: 13.66; 12: 344.92 | [7 empty] | ФОТ
| Приказ № 812/пр от 21.12.2020 Прил. п.1.2 | НР Земляные работы, выполняемые ручным способом |  |  | 4: %; 5: 89; 7: 89; 10: 12.16; 12: 306.98 | [7 empty] | НР Земляные работы, выполняемые ручным способом
| Приказ № 774/пр от 11.12.2020 Прил. п.1.2 | СП Земляные работы, выполняемые ручным способом |  |  | 4: %; 5: 40; 7: 40; 10: 5.46; 12: 137.97 | [7 empty] | СП Земляные работы, выполняемые ручным способом
|  | Всего по позиции |  |  | 10: 31.28; 12: 789.87 | [9 empty] | Всего по позиции
56 | ФЕР01-02-061-02 | Засыпка вручную траншей, пазух котлованов и ям, группа грунтов: 2 |  |  | 4: 100 м3; 7: 0.00875 |  |  |  |  | Засыпка вручную траншей, пазух котлованов и ям, группа грунтов: 2
|  | Объем=((0,5*0,5*0,7)*5) / 100 | [21 empty] | Объем=((0,5*0,5*0,7)*5) / 100
| 1 | ОТ |  |  | 8: 729; 10: 6.38; 11: 25.25; 12: 161.1 | [6 empty] | ОТ
|  | ЗТ |  |  | 4: чел.-ч; 5: 97.2; 7: 0.8505 | [7 empty] | ЗТ
|  | Итого по расценке |  |  | 8: 729; 10: 6.38 | [8 empty] | Итого по расценке
|  | ФОТ |  |  | 10: 6.38; 12: 161.1 | [7 empty] | ФОТ
| Приказ № 812/пр от 21.12.2020 Прил. п.1.2 | НР Земляные работы, выполняемые ручным способом |  |  | 4: %; 5: 89; 7: 89; 10: 5.68; 12: 143.38 | [7 empty] | НР Земляные работы, выполняемые ручным способом
| Приказ № 774/пр от 11.12.2020 Прил. п.1.2 | СП Земляные работы, выполняемые ручным способом |  |  | 4: %; 5: 40; 7: 40; 10: 2.55; 12: 64.44 | [7 empty] | СП Земляные работы, выполняемые ручным способом
|  | Всего по позиции |  |  | 10: 14.61; 12: 368.92 | [9 empty] | Всего по позиции
57 | ФЕР33-03-004-02 | Забивка вертикальных заземлителей вручную на глубину до 3 м |  |  | 4: шт; 7: 5 |  |  |  |  | Забивка вертикальных заземлителей вручную на глубину до 3 м
| 1 | ОТ |  |  | 8: 5.67; 10: 28.35; 11: 25.25; 12: 715.84 | [6 empty] | ОТ
| 2 | ЭМ |  |  | 8: 1.68; 10: 8.4; 11: 6.88; 12: 57.79 | [6 empty] | ЭМ
| 4 | М |  |  | 8: 32.85; 10: 164.25; 11: 5.61; 12: 921.44 | [6 empty] | М
|  | ЗТ |  |  | 4: чел.-ч; 5: 0.67; 7: 3.35 | [7 empty] | ЗТ
|  | Итого по расценке |  |  | 8: 40.2; 10: 201 | [8 empty] | Итого по расценке
|  | ФОТ |  |  | 10: 28.35; 12: 715.84 | [7 empty] | ФОТ
| Приказ № 812/пр от 21.12.2020 Прил. п.27 | НР Линии электропередачи |  |  | 4: %; 5: 103; 7: 103; 10: 29.2; 12: 737.32 | [7 empty] | НР Линии электропередачи
| Приказ № 774/пр от 11.12.2020 Прил. п.27 | СП Линии электропередачи |  |  | 4: %; 5: 60; 7: 60; 10: 17.01; 12: 429.5 | [7 empty] | СП Линии электропередачи
|  | Всего по позиции |  |  | 10: 247.21; 12: 2861.89 | [9 empty] | Всего по позиции
58 | ФССЦ-08.3.04.02-0096 | Круг стальной горячекатаный, марка стали ВСт3пс5-1, диаметр 18 мм |  |  | т |  |  | 0.02997 | 5230.01 |  | 156.74 | 5.61 | 879.31 |  |  |  |  | Круг стальной горячекатаный, марка стали ВСт3пс5-1, диаметр 18 мм
|  | Объем=1,998/1000*3*5 | [21 empty] | Объем=1,998/1000*3*5
|  | Всего по позиции |  |  | 10: 156.74; 12: 879.31 | [9 empty] | Всего по позиции
59 | ФЕР33-04-015-01 | Устройство шин заземления опор ВЛ и подстанций |  |  | 4: 10 м; 7: 1 |  |  |  |  | Устройство шин заземления опор ВЛ и подстанций
|  | Объем=(2*5) / 10 | [21 empty] | Объем=(2*5) / 10
| 1 | ОТ |  |  | 8: 15.23; 10: 15.23; 11: 25.25; 12: 384.56 | [6 empty] | ОТ
| 2 | ЭМ |  |  | 8: 1.36; 10: 1.36; 11: 6.88; 12: 9.36 | [6 empty] | ЭМ
| 3 | в т.ч. ОТм |  |  | 8: 0.12; 10: 0.12; 11: 25.25; 12: 3.03 | [6 empty] | в т.ч. ОТм
| 4 | М |  |  | 8: 1.24; 10: 1.24; 11: 5.61; 12: 6.96 | [6 empty] | М
|  | ЗТ |  |  | 4: чел.-ч; 5: 1.8; 7: 1.8 | [7 empty] | ЗТ
|  | ЗТм |  |  | 4: чел.-ч; 5: 0.01; 7: 0.01 | [7 empty] | ЗТм
|  | Итого по расценке |  |  | 8: 17.83; 10: 17.83 | [8 empty] | Итого по расценке
|  | ФОТ |  |  | 10: 15.35; 12: 387.59 | [7 empty] | ФОТ
| Приказ № 812/пр от 21.12.2020 Прил. п.27 | НР Линии электропередачи |  |  | 4: %; 5: 103; 7: 103; 10: 15.81; 12: 399.22 | [7 empty] | НР Линии электропередачи
| Приказ № 774/пр от 11.12.2020 Прил. п.27 | СП Линии электропередачи |  |  | 4: %; 5: 60; 7: 60; 10: 9.21; 12: 232.55 | [7 empty] | СП Линии электропередачи
|  | Всего по позиции |  |  | 10: 42.85; 12: 1032.65 | [9 empty] | Всего по позиции
60 | ФССЦ-08.3.04.02-0093 | Круг стальной горячекатаный, марка стали ВСт3пс5-1, диаметр 12 мм |  |  | т |  |  | 0.00888 | 5230.01 |  | 46.44 | 5.61 | 260.53 |  |  |  |  | Круг стальной горячекатаный, марка стали ВСт3пс5-1, диаметр 12 мм
|  | Объем=0,888/1000*2*5 | [21 empty] | Объем=0,888/1000*2*5
|  | Всего по позиции |  |  | 10: 46.44; 12: 260.53 | [9 empty] | Всего по позиции
Заземление опор с разъединителем 2 шт | [16 empty] | Заземление опор с разъединителем 2 шт
61 | ФЕР01-02-057-02 | Разработка грунта вручную в траншеях глубиной до 2 м без креплений с откосами, группа грунтов: 2 |  |  | 4: 100 м3; 7: 0.098 |  |  |  |  | Разработка грунта вручную в траншеях глубиной до 2 м без креплений с откосами, группа грунтов: 2
|  | Объем=((14*0,5*0,7)*2) / 100 | [21 empty] | Объем=((14*0,5*0,7)*2) / 100
| Прил.1.12 п.3.188 | Разработка грунта в местах, находящихся на расстоянии до 1 м от незащищенных кабелей ОЗП=1,3; ТЗ=1,3 | [16 empty] | Разработка грунта в местах, находящихся на расстоянии до 1 м от незащищенных кабелей ОЗП=1,3; ТЗ=1,3
| 1 | ОТ |  |  | 8: 1201.2; 9: 1.3; 10: 153.03; 11: 25.25; 12: 3864.01 | [6 empty] | ОТ
|  | ЗТ |  |  | 4: чел.-ч; 5: 154; 6: 1.3; 7: 19.6196 | [7 empty] | ЗТ
|  | Итого по расценке |  |  | 8: 1201.2; 10: 153.03 | [8 empty] | Итого по расценке
|  | ФОТ |  |  | 10: 153.03; 12: 3864.01 | [7 empty] | ФОТ
| Приказ № 812/пр от 21.12.2020 Прил. п.1.2 | НР Земляные работы, выполняемые ручным способом |  |  | 4: %; 5: 89; 7: 89; 10: 136.2; 12: 3438.97 | [7 empty] | НР Земляные работы, выполняемые ручным способом
| Приказ № 774/пр от 11.12.2020 Прил. п.1.2 | СП Земляные работы, выполняемые ручным способом |  |  | 4: %; 5: 40; 7: 40; 10: 61.21; 12: 1545.6 | [7 empty] | СП Земляные работы, выполняемые ручным способом
|  | Всего по позиции |  |  | 10: 350.44; 12: 8848.58 | [9 empty] | Всего по позиции
62 | ФЕР01-02-061-02 | Засыпка вручную траншей, пазух котлованов и ям, группа грунтов: 2 |  |  | 4: 100 м3; 7: 0.098 |  |  |  |  | Засыпка вручную траншей, пазух котлованов и ям, группа грунтов: 2
|  | Объем=((14*0,5*0,7)*2) / 100 | [21 empty] | Объем=((14*0,5*0,7)*2) / 100
| 1 | ОТ |  |  | 8: 729; 10: 71.44; 11: 25.25; 12: 1803.86 | [6 empty] | ОТ
|  | ЗТ |  |  | 4: чел.-ч; 5: 97.2; 7: 9.5256 | [7 empty] | ЗТ
|  | Итого по расценке |  |  | 8: 729; 10: 71.44 | [8 empty] | Итого по расценке
|  | ФОТ |  |  | 10: 71.44; 12: 1803.86 | [7 empty] | ФОТ
| Приказ № 812/пр от 21.12.2020 Прил. п.1.2 | НР Земляные работы, выполняемые ручным способом |  |  | 4: %; 5: 89; 7: 89; 10: 63.58; 12: 1605.44 | [7 empty] | НР Земляные работы, выполняемые ручным способом
| Приказ № 774/пр от 11.12.2020 Прил. п.1.2 | СП Земляные работы, выполняемые ручным способом |  |  | 4: %; 5: 40; 7: 40; 10: 28.58; 12: 721.54 | [7 empty] | СП Земляные работы, выполняемые ручным способом
|  | Всего по позиции |  |  | 10: 163.6; 12: 4130.84 | [9 empty] | Всего по позиции
63 | ФЕР33-03-004-02 | Забивка вертикальных заземлителей вручную на глубину до 3 м |  |  | 4: шт; 7: 2 |  |  |  |  | Забивка вертикальных заземлителей вручную на глубину до 3 м
| 1 | ОТ |  |  | 8: 5.67; 10: 11.34; 11: 25.25; 12: 286.34 | [6 empty] | ОТ
| 2 | ЭМ |  |  | 8: 1.68; 10: 3.36; 11: 6.88; 12: 23.12 | [6 empty] | ЭМ
| 4 | М |  |  | 8: 32.85; 10: 65.7; 11: 5.61; 12: 368.58 | [6 empty] | М
|  | ЗТ |  |  | 4: чел.-ч; 5: 0.67; 7: 1.34 | [7 empty] | ЗТ
|  | Итого по расценке |  |  | 8: 40.2; 10: 80.4 | [8 empty] | Итого по расценке
|  | ФОТ |  |  | 10: 11.34; 12: 286.34 | [7 empty] | ФОТ
| Приказ № 812/пр от 21.12.2020 Прил. п.27 | НР Линии электропередачи |  |  | 4: %; 5: 103; 7: 103; 10: 11.68; 12: 294.93 | [7 empty] | НР Линии электропередачи
| Приказ № 774/пр от 11.12.2020 Прил. п.27 | СП Линии электропередачи |  |  | 4: %; 5: 60; 7: 60; 10: 6.8; 12: 171.8 | [7 empty] | СП Линии электропередачи
|  | Всего по позиции |  |  | 10: 98.88; 12: 1144.77 | [9 empty] | Всего по позиции
64 | ФССЦ-08.3.04.02-0096 | Круг стальной горячекатаный, марка стали ВСт3пс5-1, диаметр 18 мм |  |  | т |  |  | 0.011988 | 5230.01 |  | 62.7 | 5.61 | 351.75 |  |  |  |  | Круг стальной горячекатаный, марка стали ВСт3пс5-1, диаметр 18 мм
|  | Объем=1,998/1000*3*2 | [21 empty] | Объем=1,998/1000*3*2
|  | Всего по позиции |  |  | 10: 62.7; 12: 351.75 | [9 empty] | Всего по позиции
65 | ФЕР33-04-015-01 | Устройство шин заземления опор ВЛ и подстанций |  |  | 4: 10 м; 7: 4.4 |  |  |  |  | Устройство шин заземления опор ВЛ и подстанций
|  | Объем=((20+2)*2) / 10 | [21 empty] | Объем=((20+2)*2) / 10
| 1 | ОТ |  |  | 8: 15.23; 10: 67.01; 11: 25.25; 12: 1692 | [6 empty] | ОТ
| 2 | ЭМ |  |  | 8: 1.36; 10: 5.98; 11: 6.88; 12: 41.14 | [6 empty] | ЭМ
| 3 | в т.ч. ОТм |  |  | 8: 0.12; 10: 0.53; 11: 25.25; 12: 13.38 | [6 empty] | в т.ч. ОТм
| 4 | М |  |  | 8: 1.24; 10: 5.46; 11: 5.61; 12: 30.63 | [6 empty] | М
|  | ЗТ |  |  | 4: чел.-ч; 5: 1.8; 7: 7.92 | [7 empty] | ЗТ
|  | ЗТм |  |  | 4: чел.-ч; 5: 0.01; 7: 0.044 | [7 empty] | ЗТм
|  | Итого по расценке |  |  | 8: 17.83; 10: 78.45 | [8 empty] | Итого по расценке
|  | ФОТ |  |  | 10: 67.54; 12: 1705.38 | [7 empty] | ФОТ
| Приказ № 812/пр от 21.12.2020 Прил. п.27 | НР Линии электропередачи |  |  | 4: %; 5: 103; 7: 103; 10: 69.57; 12: 1756.54 | [7 empty] | НР Линии электропередачи
| Приказ № 774/пр от 11.12.2020 Прил. п.27 | СП Линии электропередачи |  |  | 4: %; 5: 60; 7: 60; 10: 40.52; 12: 1023.23 | [7 empty] | СП Линии электропередачи
|  | Всего по позиции |  |  | 10: 188.54; 12: 4543.54 | [9 empty] | Всего по позиции
66 | ФССЦ-08.3.04.02-0092 | Круг стальной горячекатаный, марка стали ВСт3пс5-1, диаметр 10 мм |  |  | т |  |  | 0.02468 | 5230.01 |  | 129.08 | 5.61 | 724.14 |  |  |  |  | Круг стальной горячекатаный, марка стали ВСт3пс5-1, диаметр 10 мм
|  | Объем=0,617/1000*20*2 | [21 empty] | Объем=0,617/1000*20*2
|  | Всего по позиции |  |  | 10: 129.08; 12: 724.14 | [9 empty] | Всего по позиции
67 | ФССЦ-08.3.04.02-0093 | Круг стальной горячекатаный, марка стали ВСт3пс5-1, диаметр 12 мм |  |  | т |  |  | 0.003552 | 5230.01 |  | 18.58 | 5.61 | 104.23 |  |  |  |  | Круг стальной горячекатаный, марка стали ВСт3пс5-1, диаметр 12 мм
|  | Объем=0,888/1000*2*2 | [21 empty] | Объем=0,888/1000*2*2
|  | Всего по позиции |  |  | 10: 18.58; 12: 104.23 | [9 empty] | Всего по позиции
68 | ФЕРм08-02-472-02 | Заземлитель горизонтальный из стали: полосовой сечением 160 мм2 |  |  | 4: 100 м; 7: 0.28 |  |  |  |  | Заземлитель горизонтальный из стали: полосовой сечением 160 мм2
|  | Объем=(14*2) / 100 | [21 empty] | Объем=(14*2) / 100
| 1 | ОТ |  |  | 8: 135.36; 10: 37.9; 11: 25.25; 12: 956.98 | [6 empty] | ОТ
| 2 | ЭМ |  |  | 8: 58.09; 10: 16.27; 11: 6.88; 12: 111.94 | [6 empty] | ЭМ
| 3 | в т.ч. ОТм |  |  | 8: 5.02; 10: 1.41; 11: 25.25; 12: 35.6 | [6 empty] | в т.ч. ОТм
| 4 | М |  |  | 8: 894.6; 10: 250.49; 11: 5.61; 12: 1405.25 | [6 empty] | М
|  | ЗТ |  |  | 4: чел.-ч; 5: 14.4; 7: 4.032 | [7 empty] | ЗТ
|  | ЗТм |  |  | 4: чел.-ч; 5: 0.4; 7: 0.112 | [7 empty] | ЗТм
|  | Итого по расценке |  |  | 8: 1088.05; 10: 304.66 | [8 empty] | Итого по расценке
|  | ФОТ |  |  | 10: 39.31; 12: 992.58 | [7 empty] | ФОТ
| Приказ № 812/пр от 21.12.2020 Прил. п.49.3 | НР Электротехнические установки на других объектах |  |  | 4: %; 5: 97; 7: 97; 10: 38.13; 12: 962.8 | [7 empty] | НР Электротехнические установки на других объектах
| Приказ № 774/пр от 11.12.2020 Прил. п.49.3 | СП Электротехнические установки на других объектах |  |  | 4: %; 5: 51; 7: 51; 10: 20.05; 12: 506.22 | [7 empty] | СП Электротехнические установки на других объектах
|  | Всего по позиции |  |  | 10: 362.84; 12: 3943.19 | [9 empty] | Всего по позиции
69 | ФССЦ-08.3.07.01-0051 | Прокат полосовой, горячекатаный, марка стали Ст3сп, размер 50х4 мм |  |  | т |  |  | 0.045276 | 7396.23 |  | 334.87 | 5.61 | 1878.62 |  |  |  |  | Прокат полосовой, горячекатаный, марка стали Ст3сп, размер 50х4 мм
|  | Объем=1,617/1000*14*2 | [21 empty] | Объем=1,617/1000*14*2
|  | Всего по позиции |  |  | 10: 334.87; 12: 1878.62 | [9 empty] | Всего по позиции
70 | ФССЦ-07.2.06.04-0043 | Лента стальная монтажная перфорированная оцинкованная, ширина 20 мм, толщина 0,7 мм |  |  | 10 м |  |  | 30 | 11.61 |  | 348.3 | 5.61 | 1953.96 |  |  |  |  | Лента стальная монтажная перфорированная оцинкованная, ширина 20 мм, толщина 0,7 мм
|  | Объем=(50*3*2) / 10 | [21 empty] | Объем=(50*3*2) / 10
|  | Всего по позиции |  |  | 10: 348.3; 12: 1953.96 | [9 empty] | Всего по позиции
71 | ФССЦ-25.2.02.11-0051 | Скрепа для фиксации на промежуточных опорах, размер 20 мм |  |  | 100 шт |  |  | 0.06 | 582 |  | 34.92 | 5.61 | 195.9 |  |  |  |  | Скрепа для фиксации на промежуточных опорах, размер 20 мм
|  | Объем=(3*2) / 100 | [21 empty] | Объем=(3*2) / 100
|  | Всего по позиции |  |  | 10: 34.92; 12: 195.9 | [9 empty] | Всего по позиции
72 | ФЕРм08-02-177-01 | Указатель месторасположения трассы кабелей, проложенных в земле |  |  | 4: шт; 7: 7 |  |  |  |  | Указатель месторасположения трассы кабелей, проложенных в земле
| 1 | ОТ |  |  | 8: 4.79; 10: 33.53; 11: 25.25; 12: 846.63 | [6 empty] | ОТ
| 4 | М |  |  | 8: 42.54; 10: 297.78; 11: 5.61; 12: 1670.55 | [6 empty] | М
|  | ЗТ |  |  | 4: чел.-ч; 5: 0.51; 7: 3.57 | [7 empty] | ЗТ
|  | Итого по расценке |  |  | 8: 47.33; 10: 331.31 | [8 empty] | Итого по расценке
|  | ФОТ |  |  | 10: 33.53; 12: 846.63 | [7 empty] | ФОТ
| Приказ № 812/пр от 21.12.2020 Прил. п.49.3 | НР Электротехнические установки на других объектах |  |  | 4: %; 5: 97; 7: 97; 10: 32.52; 12: 821.23 | [7 empty] | НР Электротехнические установки на других объектах
| Приказ № 774/пр от 11.12.2020 Прил. п.49.3 | СП Электротехнические установки на других объектах |  |  | 4: %; 5: 51; 7: 51; 10: 17.1; 12: 431.78 | [7 empty] | СП Электротехнические установки на других объектах
|  | Всего по позиции |  |  | 10: 380.93; 12: 3770.19 | [9 empty] | Всего по позиции
73 | ТЦ_01.5.03.03_40_402571774606_19.08.2022_02 | Информационный знак "Охранная зона ВЛ" 280х210мм |  |  | шт |  |  | 7 | 266.67 | 1.0506 | 349.58 | 5.61 | 1961.14 |  |  |  |  | Информационный знак "Охранная зона ВЛ" 280х210мм
|  | Цена=320/1,2 | [22 empty] | Цена=320/1,2
| Приказ от 04.08.2020 № 421/пр п.92а | Заготовительно-складские расходы для материальных ресурсов (за исключением металлических конструкций) - 2% ПЗ=2% (ОЗП=2%; ЭМ=2%; МАТ=2%) | [16 empty] | Заготовительно-складские расходы для материальных ресурсов (за исключением металлических конструкций) - 2% ПЗ=2% (ОЗП=2%; ЭМ=2%; МАТ=2%)
| Приказ от 04.08.2020 № 421/пр п.91 | Транспортные затраты, в случае невозможности их определения на основании расчета или по результатам конъюнктурного анализа - до 3% ПЗ=1,03 (ОЗП=1,03; ЭМ=1,03; МАТ=1,03) | [16 empty] | Транспортные затраты, в случае невозможности их определения на основании расчета или по результатам конъюнктурного анализа - до 3% ПЗ=1,03 (ОЗП=1,03; ЭМ=1,03; МАТ=1,03)
|  | Всего по позиции |  |  | 10: 349.58; 12: 1961.14 | [9 empty] | Всего по позиции
|  | Итого по разделу 1 Строительно-монтажные работы ВЛ-10кВ |  |  | 10: 77148.36 | [12 empty] | Итого по разделу 1 Строительно-монтажные работы ВЛ-10кВ
Раздел 2. Вскрытие и восстановление асфальтобетонного покрытия 30 м2 | [14 empty] | Раздел 2. Вскрытие и восстановление асфальтобетонного покрытия 30 м2
74 | ФЕР27-03-008-04 | Разборка покрытий и оснований: асфальтобетонных |  |  | 4: 100 м3; 7: 0.036 |  |  |  |  | Разборка покрытий и оснований: асфальтобетонных
|  | Объем=(30*0,12) / 100 | [21 empty] | Объем=(30*0,12) / 100
| 1 | ОТ |  |  | 8: 1494.14; 10: 53.79; 11: 25.25; 12: 1358.2 | [6 empty] | ОТ
| 2 | ЭМ |  |  | 8: 4292.73; 10: 154.54; 11: 6.88; 12: 1063.24 | [6 empty] | ЭМ
| 3 | в т.ч. ОТм |  |  | 8: 464.37; 10: 16.72; 11: 25.25; 12: 422.18 | [6 empty] | в т.ч. ОТм
|  | ЗТ |  |  | 4: чел.-ч; 5: 179.8; 7: 6.4728 | [7 empty] | ЗТ
|  | ЗТм |  |  | 4: чел.-ч; 5: 45.63; 7: 1.6427 | [7 empty] | ЗТм
|  | Итого по расценке |  |  | 8: 5786.87; 10: 208.33 | [8 empty] | Итого по расценке
|  | ФОТ |  |  | 10: 70.51; 12: 1780.38 | [7 empty] | ФОТ
| Приказ № 812/пр от 21.12.2020 Прил. п.21 (в ред. пр. № 636/пр от 02.09.2021) | НР Автомобильные дороги |  |  | 4: %; 5: 147; 7: 147; 10: 103.65; 12: 2617.16 | [7 empty] | НР Автомобильные дороги
| Приказ № 774/пр от 11.12.2020 Прил. п.21 (в ред. пр. № 317/пр от 22.04.2022) | СП Автомобильные дороги |  |  | 4: %; 5: 134; 7: 134; 10: 94.48; 12: 2385.71 | [7 empty] | СП Автомобильные дороги
|  | Всего по позиции |  |  | 10: 406.46; 12: 7424.31 | [9 empty] | Всего по позиции
75 | ФЕР27-03-008-02 | Разборка покрытий и оснований: щебеночных |  |  | 4: 100 м3; 7: 0.075 |  |  |  |  | Разборка покрытий и оснований: щебеночных
|  | Объем=(30*0,25) / 100 | [21 empty] | Объем=(30*0,25) / 100
| 1 | ОТ |  |  | 8: 103.12; 10: 7.73; 11: 25.25; 12: 195.18 | [6 empty] | ОТ
| 2 | ЭМ |  |  | 8: 407.65; 10: 30.57; 11: 6.88; 12: 210.32 | [6 empty] | ЭМ
| 3 | в т.ч. ОТм |  |  | 8: 50.3; 10: 3.77; 11: 25.25; 12: 95.19 | [6 empty] | в т.ч. ОТм
|  | ЗТ |  |  | 4: чел.-ч; 5: 13.22; 7: 0.9915 | [7 empty] | ЗТ
|  | ЗТм |  |  | 4: чел.-ч; 5: 3.79; 7: 0.28425 | [7 empty] | ЗТм
|  | Итого по расценке |  |  | 8: 510.77; 10: 38.3 | [8 empty] | Итого по расценке
|  | ФОТ |  |  | 10: 11.5; 12: 290.37 | [7 empty] | ФОТ
| Приказ № 812/пр от 21.12.2020 Прил. п.21 (в ред. пр. № 636/пр от 02.09.2021) | НР Автомобильные дороги |  |  | 4: %; 5: 147; 7: 147; 10: 16.91; 12: 426.84 | [7 empty] | НР Автомобильные дороги
| Приказ № 774/пр от 11.12.2020 Прил. п.21 (в ред. пр. № 317/пр от 22.04.2022) | СП Автомобильные дороги |  |  | 4: %; 5: 134; 7: 134; 10: 15.41; 12: 389.1 | [7 empty] | СП Автомобильные дороги
|  | Всего по позиции |  |  | 10: 70.62; 12: 1221.44 | [9 empty] | Всего по позиции
76 | ФССЦпг-01-01-01-043 | Погрузо-разгрузочные работы при автомобильных перевозках: Погрузка мусора строительного с погрузкой экскаваторами емкостью ковша до 0,5 м3 |  |  | 1 т груза |  |  | 0.18045 | 3.28 |  | 0.59 | 6.88 | 4.06 |  |  |  |  | Погрузо-разгрузочные работы при автомобильных перевозках: Погрузка мусора строительного с погрузкой экскаваторами емкостью ковша до 0,5 м3
|  | Объем=0,036*2,2+0,075*1,35 | [21 empty] | Объем=0,036*2,2+0,075*1,35
|  | Всего по позиции |  |  | 10: 0.59; 12: 4.06 | [9 empty] | Всего по позиции
77 | ФССЦпг-03-21-01-006 | Перевозка грузов автомобилями-самосвалами грузоподъемностью 10 т работающих вне карьера на расстояние: I класс груза до 6 км |  |  | 1 т груза |  |  | 0.18045 | 7.64 |  | 1.38 | 10.21 | 14.09 |  |  |  |  | Перевозка грузов автомобилями-самосвалами грузоподъемностью 10 т работающих вне карьера на расстояние: I класс груза до 6 км
|  | Объем=0,036*2,2+0,075*1,35 | [21 empty] | Объем=0,036*2,2+0,075*1,35
|  | Всего по позиции |  |  | 10: 1.38; 12: 14.09 | [9 empty] | Всего по позиции
Восстановление афальтобетонного покрытия | [15 empty] | Восстановление афальтобетонного покрытия
песчанное основание 23,8см | [16 empty] | песчанное основание 23,8см
78 | ФЕР27-04-001-01 | Устройство подстилающих и выравнивающих слоев оснований: из песка |  |  | 4: 100 м3; 7: 0.0714 |  |  |  |  | Устройство подстилающих и выравнивающих слоев оснований: из песка
|  | Объем=(30*0,238) / 100 | [21 empty] | Объем=(30*0,238) / 100
| 1 | ОТ |  |  | 8: 115.49; 10: 8.25; 11: 25.25; 12: 208.31 | [6 empty] | ОТ
| 2 | ЭМ |  |  | 8: 3262.79; 10: 232.96; 11: 6.88; 12: 1602.76 | [6 empty] | ЭМ
| 3 | в т.ч. ОТм |  |  | 8: 171.22; 10: 12.23; 11: 25.25; 12: 308.81 | [6 empty] | в т.ч. ОТм
| 4 | М |  |  | 8: 12.2; 10: 0.87; 11: 5.61; 12: 4.88 | [6 empty] | М
|  | ЗТ |  |  | 4: чел.-ч; 5: 14.4; 7: 1.0282 | [7 empty] | ЗТ
|  | ЗТм |  |  | 4: чел.-ч; 5: 13.88; 7: 0.99103 | [7 empty] | ЗТм
|  | Итого по расценке |  |  | 8: 3390.48; 10: 242.08 | [8 empty] | Итого по расценке
|  | ФОТ |  |  | 10: 20.48; 12: 517.12 | [7 empty] | ФОТ
| Приказ № 812/пр от 21.12.2020 Прил. п.21 (в ред. пр. № 636/пр от 02.09.2021) | НР Автомобильные дороги |  |  | 4: %; 5: 147; 7: 147; 10: 30.11; 12: 760.17 | [7 empty] | НР Автомобильные дороги
| Приказ № 774/пр от 11.12.2020 Прил. п.21 (в ред. пр. № 317/пр от 22.04.2022) | СП Автомобильные дороги |  |  | 4: %; 5: 134; 7: 134; 10: 27.44; 12: 692.94 | [7 empty] | СП Автомобильные дороги
|  | Всего по позиции |  |  | 10: 299.63; 12: 3269.06 | [9 empty] | Всего по позиции
79 | ФССЦ-02.3.01.02-0016 | Песок природный для строительных: работ средний с крупностью зерен размером свыше 5 мм-до 5% по массе |  |  | м3 |  |  | 7.854 | 55.26 |  | 434.01 | 5.61 | 2434.8 |  |  |  |  | Песок природный для строительных: работ средний с крупностью зерен размером свыше 5 мм-до 5% по массе
|  | Объем=7,14*1,1 | [21 empty] | Объем=7,14*1,1
|  | Всего по позиции |  |  | 10: 434.01; 12: 2434.8 | [9 empty] | Всего по позиции
щебеночное основание 30см | [16 empty] | щебеночное основание 30см
80 | ФЕР27-04-007-03 | Устройство оснований толщиной 15 см из щебня фракции 40-70 мм при укатке каменных материалов с пределом прочности на сжатие до 68,6 МПа (700 кгс/см2): нижнего слоя двухслойных |  |  | 4: 1000 м2; 7: 0.03 |  |  |  |  | Устройство оснований толщиной 15 см из щебня фракции 40-70 мм при укатке каменных материалов с пределом прочности на сжатие до 68,6 МПа (700 кгс/см2): нижнего слоя двухслойных
|  | Объем=(10*3) / 1000 | [21 empty] | Объем=(10*3) / 1000
| 1 | ОТ |  |  | 8: 233.66; 10: 7.01; 11: 25.25; 12: 177 | [6 empty] | ОТ
| 2 | ЭМ |  |  | 8: 4162.99; 10: 124.89; 11: 6.88; 12: 859.24 | [6 empty] | ЭМ
| 3 | в т.ч. ОТм |  |  | 8: 263.42; 10: 7.9; 11: 25.25; 12: 199.48 | [6 empty] | в т.ч. ОТм
| 4 | М |  |  | 8: 18684.2; 10: 560.53; 11: 5.61; 12: 3144.57 | [6 empty] | М
|  | ЗТ |  |  | 4: чел.-ч; 5: 28.6; 7: 0.858 | [7 empty] | ЗТ
|  | ЗТм |  |  | 4: чел.-ч; 5: 23.14; 7: 0.6942 | [7 empty] | ЗТм
|  | Итого по расценке |  |  | 8: 23080.85; 10: 692.43 | [8 empty] | Итого по расценке
|  | ФОТ |  |  | 10: 14.91; 12: 376.48 | [7 empty] | ФОТ
| Приказ № 812/пр от 21.12.2020 Прил. п.21 (в ред. пр. № 636/пр от 02.09.2021) | НР Автомобильные дороги |  |  | 4: %; 5: 147; 7: 147; 10: 21.92; 12: 553.43 | [7 empty] | НР Автомобильные дороги
| Приказ № 774/пр от 11.12.2020 Прил. п.21 (в ред. пр. № 317/пр от 22.04.2022) | СП Автомобильные дороги |  |  | 4: %; 5: 134; 7: 134; 10: 19.98; 12: 504.48 | [7 empty] | СП Автомобильные дороги
|  | Всего по позиции |  |  | 10: 734.33; 12: 5238.72 | [9 empty] | Всего по позиции
81 | ФЕР27-04-007-02 | Устройство оснований толщиной 15 см из щебня фракции 40-70 мм при укатке каменных материалов с пределом прочности на сжатие до 68,6 МПа (700 кгс/см2): верхнего слоя двухслойных |  |  | 4: 1000 м2; 7: 0.03 |  |  |  |  | Устройство оснований толщиной 15 см из щебня фракции 40-70 мм при укатке каменных материалов с пределом прочности на сжатие до 68,6 МПа (700 кгс/см2): верхнего слоя двухслойных
|  | Объем=(10*3) / 1000 | [21 empty] | Объем=(10*3) / 1000
| 1 | ОТ |  |  | 8: 269.61; 10: 8.09; 11: 25.25; 12: 204.27 | [6 empty] | ОТ
| 2 | ЭМ |  |  | 8: 6597.56; 10: 197.93; 11: 6.88; 12: 1361.76 | [6 empty] | ЭМ
| 3 | в т.ч. ОТм |  |  | 8: 399.38; 10: 11.98; 11: 25.25; 12: 302.5 | [6 empty] | в т.ч. ОТм
| 4 | М |  |  | 8: 20487.6; 10: 614.63; 11: 5.61; 12: 3448.07 | [6 empty] | М
|  | ЗТ |  |  | 4: чел.-ч; 5: 33; 7: 0.99 | [7 empty] | ЗТ
|  | ЗТм |  |  | 4: чел.-ч; 5: 35.13; 7: 1.0539 | [7 empty] | ЗТм
|  | Итого по расценке |  |  | 8: 27354.77; 10: 820.65 | [8 empty] | Итого по расценке
|  | ФОТ |  |  | 10: 20.07; 12: 506.77 | [7 empty] | ФОТ
| Приказ № 812/пр от 21.12.2020 Прил. п.21 (в ред. пр. № 636/пр от 02.09.2021) | НР Автомобильные дороги |  |  | 4: %; 5: 147; 7: 147; 10: 29.5; 12: 744.95 | [7 empty] | НР Автомобильные дороги
| Приказ № 774/пр от 11.12.2020 Прил. п.21 (в ред. пр. № 317/пр от 22.04.2022) | СП Автомобильные дороги |  |  | 4: %; 5: 134; 7: 134; 10: 26.89; 12: 679.07 | [7 empty] | СП Автомобильные дороги
|  | Всего по позиции |  |  | 10: 877.04; 12: 6438.12 | [9 empty] | Всего по позиции
асфальтобетонное покрытие12см | [16 empty] | асфальтобетонное покрытие12см
82 | ФЕР27-06-029-01 | Устройство покрытия из горячих асфальтобетонных смесей асфальтоукладчиками второго типоразмера, толщина слоя 4 см |  |  | 4: 1000 м2; 7: 0.03 |  |  |  |  | Устройство покрытия из горячих асфальтобетонных смесей асфальтоукладчиками второго типоразмера, толщина слоя 4 см
|  | Объем=(10*3) / 1000 | [21 empty] | Объем=(10*3) / 1000
| 1 | ОТ |  |  | 8: 182.32; 10: 5.47; 11: 25.25; 12: 138.12 | [6 empty] | ОТ
| 2 | ЭМ |  |  | 8: 7479.03; 10: 224.37; 11: 6.88; 12: 1543.67 | [6 empty] | ЭМ
| 3 | в т.ч. ОТм |  |  | 8: 234.46; 10: 7.03; 11: 25.25; 12: 177.51 | [6 empty] | в т.ч. ОТм
| 4 | М |  |  | 8: 874.78; 10: 26.24; 11: 5.61; 12: 147.21 | [6 empty] | М
|  | ЗТ |  |  | 4: чел.-ч; 5: 20.86; 7: 0.6258 | [7 empty] | ЗТ
|  | ЗТм |  |  | 4: чел.-ч; 5: 18.85; 7: 0.5655 | [7 empty] | ЗТм
|  | Итого по расценке |  |  | 8: 8536.13; 10: 256.08 | [8 empty] | Итого по расценке
|  | ФОТ |  |  | 10: 12.5; 12: 315.63 | [7 empty] | ФОТ
| Приказ № 812/пр от 21.12.2020 Прил. п.21 (в ред. пр. № 636/пр от 02.09.2021) | НР Автомобильные дороги |  |  | 4: %; 5: 147; 7: 147; 10: 18.38; 12: 463.98 | [7 empty] | НР Автомобильные дороги
| Приказ № 774/пр от 11.12.2020 Прил. п.21 (в ред. пр. № 317/пр от 22.04.2022) | СП Автомобильные дороги |  |  | 4: %; 5: 134; 7: 134; 10: 16.75; 12: 422.94 | [7 empty] | СП Автомобильные дороги
|  | Всего по позиции |  |  | 10: 291.21; 12: 2715.92 | [9 empty] | Всего по позиции
83 | ФЕР27-06-030-01 Поправка на толщину слоя 12см | При изменении толщины покрытия на 0,5 см добавлять или исключать: к расценке 27-06-029-01 |  |  | 4: 1000 м2; 7: 0.03 |  |  |  |  | При изменении толщины покрытия на 0,5 см добавлять или исключать: к расценке 27-06-029-01
|  | Объем=(10*3) / 1000 | [21 empty] | Объем=(10*3) / 1000
|  | (12-4)/0,5 ПЗ=16 (ОЗП=16; ЭМ=16 к расх.; ЗПМ=16; МАТ=16 к расх.; ТЗ=16; ТЗМ=16) | [16 empty] | (12-4)/0,5 ПЗ=16 (ОЗП=16; ЭМ=16 к расх.; ЗПМ=16; МАТ=16 к расх.; ТЗ=16; ТЗМ=16)
| 1 | ОТ |  |  | 8: 3.29; 9: 16; 10: 1.58; 11: 25.25; 12: 39.9 | [6 empty] | ОТ
| 2 | ЭМ |  |  | 8: 254.89; 9: 16; 10: 122.35; 11: 6.88; 12: 841.77 | [6 empty] | ЭМ
| 3 | в т.ч. ОТм |  |  | 8: 5.95; 9: 16; 10: 2.86; 11: 25.25; 12: 72.22 | [6 empty] | в т.ч. ОТм
| 4 | М |  |  | 8: 2.94; 9: 16; 10: 1.41; 11: 5.61; 12: 7.91 | [6 empty] | М
|  | ЗТ |  |  | 4: чел.-ч; 5: 0.35; 6: 16; 7: 0.168 | [7 empty] | ЗТ
|  | ЗТм |  |  | 4: чел.-ч; 5: 0.47; 6: 16; 7: 0.2256 | [7 empty] | ЗТм
|  | Итого по расценке |  |  | 8: 261.12; 10: 125.34 | [8 empty] | Итого по расценке
|  | ФОТ |  |  | 10: 4.44; 12: 112.12 | [7 empty] | ФОТ
| Приказ № 812/пр от 21.12.2020 Прил. п.21 (в ред. пр. № 636/пр от 02.09.2021) | НР Автомобильные дороги |  |  | 4: %; 5: 147; 7: 147; 10: 6.53; 12: 164.82 | [7 empty] | НР Автомобильные дороги
| Приказ № 774/пр от 11.12.2020 Прил. п.21 (в ред. пр. № 317/пр от 22.04.2022) | СП Автомобильные дороги |  |  | 4: %; 5: 134; 7: 134; 10: 5.95; 12: 150.24 | [7 empty] | СП Автомобильные дороги
|  | Всего по позиции |  |  | 10: 137.82; 12: 1204.64 | [9 empty] | Всего по позиции
84 | ФССЦ-04.2.01.01-0036 | Смеси асфальтобетонные дорожные, аэродромные и асфальтобетон (горячие для плотного асфальтобетона мелко и крупнозернистые, песчаные), марка: II, тип Б |  |  | т |  |  | 8.712 | 512.4 |  | 4464.03 | 5.61 | 25043.21 |  |  |  |  | Смеси асфальтобетонные дорожные, аэродромные и асфальтобетон (горячие для плотного асфальтобетона мелко и крупнозернистые, песчаные), марка: II, тип Б
|  | Объем=2,42*0,12*30 | [21 empty] | Объем=2,42*0,12*30
|  | Всего по позиции |  |  | 10: 4464.03; 12: 25043.21 | [9 empty] | Всего по позиции
|  | Итого по разделу 2 Вскрытие и восстановление асфальтобетонного покрытия 30 м2 |  |  | 10: 7717.12 | [12 empty] | Итого по разделу 2 Вскрытие и восстановление асфальтобетонного покрытия 30 м2
Раздел 3. Перевозка стоек и материалов по прайсам ТЦ
Перевозка стоек и материалов
СВ 105-5 | [16 empty] | СВ 105-5
85 | ФССЦпг-01-01-01-003 | Погрузо-разгрузочные работы при автомобильных перевозках: Погрузка изделий из сборного железобетона, бетона, керамзитобетона массой до 3 т |  |  | 1 т груза |  |  | 11.3 | 10.71 |  | 121.02 | 5.61 | 678.92 |  |  |  |  | Погрузо-разгрузочные работы при автомобильных перевозках: Погрузка изделий из сборного железобетона, бетона, керамзитобетона массой до 3 т
|  | Объем=1,130*10 | [21 empty] | Объем=1,130*10
|  | Всего по позиции |  |  | 10: 121.02; 12: 678.92 | [9 empty] | Всего по позиции
86 | ФССЦпг-03-32-01-030 | Перевозка длинномерных грузов трубоплетевозом грузоподъемностью 12 т на расстояние: I класс груза до 30 км |  |  | 1 т груза |  |  | 11.3 | 23.2 |  | 262.16 | 8.16 | 2139.23 |  |  |  |  | Перевозка длинномерных грузов трубоплетевозом грузоподъемностью 12 т на расстояние: I класс груза до 30 км
|  | Объем=1,130*10 | [21 empty] | Объем=1,130*10
|  | Всего по позиции |  |  | 10: 262.16; 12: 2139.23 | [9 empty] | Всего по позиции
87 | ФССЦпг-01-01-02-003 | Погрузо-разгрузочные работы при автомобильных перевозках: Разгрузка изделий из сборного железобетона, бетона, керамзитобетона массой до 3 т |  |  | 1 т груза |  |  | 11.3 | 10.71 |  | 121.02 | 5.61 | 678.92 |  |  |  |  | Погрузо-разгрузочные работы при автомобильных перевозках: Разгрузка изделий из сборного железобетона, бетона, керамзитобетона массой до 3 т
|  | Объем=1,130*10 | [21 empty] | Объем=1,130*10
|  | Всего по позиции |  |  | 10: 121.02; 12: 678.92 | [9 empty] | Всего по позиции
Плиты анкерные | [16 empty] | Плиты анкерные
88 | ФССЦпг-01-01-01-003 | Погрузо-разгрузочные работы при автомобильных перевозках: Погрузка изделий из сборного железобетона, бетона, керамзитобетона массой до 3 т |  |  | 1 т груза |  |  | 0.96 | 10.71 |  | 10.28 | 5.61 | 57.67 |  |  |  |  | Погрузо-разгрузочные работы при автомобильных перевозках: Погрузка изделий из сборного железобетона, бетона, керамзитобетона массой до 3 т
|  | Объем=0,110*6+0,300*1 | [21 empty] | Объем=0,110*6+0,300*1
|  | Всего по позиции |  |  | 10: 10.28; 12: 57.67 | [9 empty] | Всего по позиции
89 | ФССЦпг-03-32-01-030 | Перевозка длинномерных грузов трубоплетевозом грузоподъемностью 12 т на расстояние: I класс груза до 30 км |  |  | 1 т груза |  |  | 0.96 | 23.2 |  | 22.27 | 8.16 | 181.72 |  |  |  |  | Перевозка длинномерных грузов трубоплетевозом грузоподъемностью 12 т на расстояние: I класс груза до 30 км
|  | Объем=0,110*6+0,300*1 | [21 empty] | Объем=0,110*6+0,300*1
|  | Всего по позиции |  |  | 10: 22.27; 12: 181.72 | [9 empty] | Всего по позиции
90 | ФССЦпг-01-01-02-003 | Погрузо-разгрузочные работы при автомобильных перевозках: Разгрузка изделий из сборного железобетона, бетона, керамзитобетона массой до 3 т |  |  | 1 т груза |  |  | 0.96 | 10.71 |  | 10.28 | 5.61 | 57.67 |  |  |  |  | Погрузо-разгрузочные работы при автомобильных перевозках: Разгрузка изделий из сборного железобетона, бетона, керамзитобетона массой до 3 т
|  | Объем=0,110*6+0,300*1 | [21 empty] | Объем=0,110*6+0,300*1
|  | Всего по позиции |  |  | 10: 10.28; 12: 57.67 | [9 empty] | Всего по позиции
Перевозка стоек и материалов | [15 empty] | оборудование
91 | ФССЦпг-01-01-01-022 | Погрузо-разгрузочные работы при автомобильных перевозках: Погрузка материалов, перевозимых в ящиках |  |  | 1 т груза |  |  | 0.085 | 22.55 |  | 1.92 | 5.61 | 10.77 |  |  |  |  | Погрузо-разгрузочные работы при автомобильных перевозках: Погрузка материалов, перевозимых в ящиках
|  | Всего по позиции |  |  | 10: 1.92; 12: 10.77 | [9 empty] | Всего по позиции
92 | ФССЦпг-03-02-02-030 | Перевозка грузов автомобилями бортовыми грузоподъемностью до 5 т на расстояние: II класс груза до 30 км |  |  | 1 т груза |  |  | 0.085 | 40.2 |  | 3.42 | 11.64 | 39.81 |  |  |  |  | Перевозка грузов автомобилями бортовыми грузоподъемностью до 5 т на расстояние: II класс груза до 30 км
|  | Всего по позиции |  |  | 10: 3.42; 12: 39.81 | [9 empty] | Всего по позиции
93 | ФССЦпг-01-01-02-022 | Погрузо-разгрузочные работы при автомобильных перевозках: Разгрузка материалов, перевозимых в ящиках |  |  | 1 т груза |  |  | 0.085 | 22.55 |  | 1.92 | 5.61 | 10.77 |  |  |  |  | Погрузо-разгрузочные работы при автомобильных перевозках: Разгрузка материалов, перевозимых в ящиках
|  | Всего по позиции |  |  | 10: 1.92; 12: 10.77 | [9 empty] | Всего по позиции
оснастка опор | [15 empty] | оснастка опор
94 | ФССЦпг-01-01-01-015 | Погрузо-разгрузочные работы при автомобильных перевозках: Погрузка металлических конструкций массой до 1 т |  |  | 1 т груза |  |  | 0.212 | 22.33 |  | 4.73 | 5.61 | 26.54 |  |  |  |  | Погрузо-разгрузочные работы при автомобильных перевозках: Погрузка металлических конструкций массой до 1 т
|  | Всего по позиции |  |  | 10: 4.73; 12: 26.54 | [9 empty] | Всего по позиции
95 | ФССЦпг-03-02-02-030 | Перевозка грузов автомобилями бортовыми грузоподъемностью до 5 т на расстояние: II класс груза до 30 км |  |  | 1 т груза |  |  | 0.212 | 40.2 |  | 8.52 | 11.64 | 99.17 |  |  |  |  | Перевозка грузов автомобилями бортовыми грузоподъемностью до 5 т на расстояние: II класс груза до 30 км
|  | Всего по позиции |  |  | 10: 8.52; 12: 99.17 | [9 empty] | Всего по позиции
96 | ФССЦпг-01-01-02-015 | Погрузо-разгрузочные работы при автомобильных перевозках: Разгрузка металлических конструкций массой до 1 т |  |  | 1 т груза |  |  | 0.212 | 22.33 |  | 4.73 | 5.61 | 26.54 |  |  |  |  | Погрузо-разгрузочные работы при автомобильных перевозках: Разгрузка металлических конструкций массой до 1 т
|  | Всего по позиции |  |  | 10: 4.73; 12: 26.54 | [9 empty] | Всего по позиции
|  | Итого по разделу 3 Перевозка стоек и материалов по прайсам ТЦ |  |  | 10: 572.27 | [12 empty] | Итого по разделу 3 Перевозка стоек и материалов по прайсам ТЦ
Раздел 4. Пуско-наладочные работы | [14 empty] | Раздел 4. Пуско-наладочные работы
97 | ФЕРп01-11-010-01 | Измерение сопротивления растеканию тока: заземлителя |  |  | 4: измерение; 7: 23 |  |  |  |  | Измерение сопротивления растеканию тока: заземлителя
|  | Объем=7*3+2 | [21 empty] | Объем=7*3+2
| 1 | ОТ |  |  | 8: 12.81; 10: 294.63; 11: 25.25; 12: 7439.41 | [6 empty] | ОТ
|  | ЗТ |  |  | 4: чел.-ч; 5: 1; 7: 23 | [7 empty] | ЗТ
|  | Итого по расценке |  |  | 8: 12.81; 10: 294.63 | [8 empty] | Итого по расценке
|  | ФОТ |  |  | 10: 294.63; 12: 7439.41 | [7 empty] | ФОТ
| Приказ № 812/пр от 21.12.2020 Прил. п.83 | НР Пусконаладочные работы: 'вхолостую' - 80%, 'под нагрузкой' - 20% |  |  | 4: %; 5: 74; 7: 74; 10: 218.03; 12: 5505.16 | [7 empty] | НР Пусконаладочные работы: 'вхолостую' - 80%, 'под нагрузкой' - 20%
| Приказ № 774/пр от 11.12.2020 Прил. п.83 | СП Пусконаладочные работы: 'вхолостую' - 80%, 'под нагрузкой' - 20% |  |  | 4: %; 5: 36; 7: 36; 10: 106.07; 12: 2678.19 | [7 empty] | СП Пусконаладочные работы: 'вхолостую' - 80%, 'под нагрузкой' - 20%
|  | Всего по позиции |  |  | 10: 618.73; 12: 15622.76 | [9 empty] | Всего по позиции
98 | ФЕРп01-11-011-01 | Проверка наличия цепи между заземлителями и заземленными элементами |  |  | 4: 100 измерений; 7: 23 |  |  |  |  | Проверка наличия цепи между заземлителями и заземленными элементами
|  | Объем=7*3+2 | [21 empty] | Объем=7*3+2
| 1 | ОТ |  |  | 8: 165.95; 10: 3816.85; 11: 25.25; 12: 96375.46 | [6 empty] | ОТ
|  | ЗТ |  |  | 4: чел.-ч; 5: 12.96; 7: 298.08 | [7 empty] | ЗТ
|  | Итого по расценке |  |  | 8: 165.95; 10: 3816.85 | [8 empty] | Итого по расценке
|  | ФОТ |  |  | 10: 3816.85; 12: 96375.46 | [7 empty] | ФОТ
| Приказ № 812/пр от 21.12.2020 Прил. п.83 | НР Пусконаладочные работы: 'вхолостую' - 80%, 'под нагрузкой' - 20% |  |  | 4: %; 5: 74; 7: 74; 10: 2824.47; 12: 71317.84 | [7 empty] | НР Пусконаладочные работы: 'вхолостую' - 80%, 'под нагрузкой' - 20%
| Приказ № 774/пр от 11.12.2020 Прил. п.83 | СП Пусконаладочные работы: 'вхолостую' - 80%, 'под нагрузкой' - 20% |  |  | 4: %; 5: 36; 7: 36; 10: 1374.07; 12: 34695.17 | [7 empty] | СП Пусконаладочные работы: 'вхолостую' - 80%, 'под нагрузкой' - 20%
|  | Всего по позиции |  |  | 10: 8015.39; 12: 202388.47 | [9 empty] | Всего по позиции
99 | ФЕРп01-11-012-01 | Определение удельного сопротивления грунта |  |  | 4: измерение; 7: 7 |  |  |  |  | Определение удельного сопротивления грунта
| 1 | ОТ |  |  | 8: 41.49; 10: 290.43; 11: 25.25; 12: 7333.36 | [6 empty] | ОТ
|  | ЗТ |  |  | 4: чел.-ч; 5: 3.24; 7: 22.68 | [7 empty] | ЗТ
|  | Итого по расценке |  |  | 8: 41.49; 10: 290.43 | [8 empty] | Итого по расценке
|  | ФОТ |  |  | 10: 290.43; 12: 7333.36 | [7 empty] | ФОТ
| Приказ № 812/пр от 21.12.2020 Прил. п.83 | НР Пусконаладочные работы: 'вхолостую' - 80%, 'под нагрузкой' - 20% |  |  | 4: %; 5: 74; 7: 74; 10: 214.92; 12: 5426.69 | [7 empty] | НР Пусконаладочные работы: 'вхолостую' - 80%, 'под нагрузкой' - 20%
| Приказ № 774/пр от 11.12.2020 Прил. п.83 | СП Пусконаладочные работы: 'вхолостую' - 80%, 'под нагрузкой' - 20% |  |  | 4: %; 5: 36; 7: 36; 10: 104.55; 12: 2640.01 | [7 empty] | СП Пусконаладочные работы: 'вхолостую' - 80%, 'под нагрузкой' - 20%
|  | Всего по позиции |  |  | 10: 609.9; 12: 15400.06 | [9 empty] | Всего по позиции
100 | ФЕРп01-11-028-01 | Измерение сопротивления изоляции (на линию) мегаомметром кабельных и других линий напряжением до 1 кВ, предназначенных для передачи электроэнергии к распределительным устройствам, щитам, шкафам, коммутационным аппаратам и электропотребителям |  |  | 4: шт; 7: 7 |  |  |  |  | Измерение сопротивления изоляции (на линию) мегаомметром кабельных и других линий напряжением до 1 кВ, предназначенных для передачи электроэнергии к распределительным устройствам, щитам, шкафам, коммутационным аппаратам и электропотребителям
| 1 | ОТ |  |  | 8: 4.1; 10: 28.7; 11: 25.25; 12: 724.68 | [6 empty] | ОТ
|  | ЗТ |  |  | 4: чел.-ч; 5: 0.32; 7: 2.24 | [7 empty] | ЗТ
|  | Итого по расценке |  |  | 8: 4.1; 10: 28.7 | [8 empty] | Итого по расценке
|  | ФОТ |  |  | 10: 28.7; 12: 724.68 | [7 empty] | ФОТ
| Приказ № 812/пр от 21.12.2020 Прил. п.83 | НР Пусконаладочные работы: 'вхолостую' - 80%, 'под нагрузкой' - 20% |  |  | 4: %; 5: 74; 7: 74; 10: 21.24; 12: 536.26 | [7 empty] | НР Пусконаладочные работы: 'вхолостую' - 80%, 'под нагрузкой' - 20%
| Приказ № 774/пр от 11.12.2020 Прил. п.83 | СП Пусконаладочные работы: 'вхолостую' - 80%, 'под нагрузкой' - 20% |  |  | 4: %; 5: 36; 7: 36; 10: 10.33; 12: 260.88 | [7 empty] | СП Пусконаладочные работы: 'вхолостую' - 80%, 'под нагрузкой' - 20%
|  | Всего по позиции |  |  | 10: 60.27; 12: 1521.82 | [9 empty] | Всего по позиции
101 | ФЕРп01-11-013-01 | Замер полного сопротивления цепи "фаза-нуль" |  |  | 4: шт; 7: 7 |  |  |  |  | Замер полного сопротивления цепи "фаза-нуль"
| 1 | ОТ |  |  | 8: 12.81; 10: 89.67; 11: 25.25; 12: 2264.17 | [6 empty] | ОТ
|  | ЗТ |  |  | 4: чел.-ч; 5: 1; 7: 7 | [7 empty] | ЗТ
|  | Итого по расценке |  |  | 8: 12.81; 10: 89.67 | [8 empty] | Итого по расценке
|  | ФОТ |  |  | 10: 89.67; 12: 2264.17 | [7 empty] | ФОТ
| Приказ № 812/пр от 21.12.2020 Прил. п.83 | НР Пусконаладочные работы: 'вхолостую' - 80%, 'под нагрузкой' - 20% |  |  | 4: %; 5: 74; 7: 74; 10: 66.36; 12: 1675.49 | [7 empty] | НР Пусконаладочные работы: 'вхолостую' - 80%, 'под нагрузкой' - 20%
| Приказ № 774/пр от 11.12.2020 Прил. п.83 | СП Пусконаладочные работы: 'вхолостую' - 80%, 'под нагрузкой' - 20% |  |  | 4: %; 5: 36; 7: 36; 10: 32.28; 12: 815.1 | [7 empty] | СП Пусконаладочные работы: 'вхолостую' - 80%, 'под нагрузкой' - 20%
|  | Всего по позиции |  |  | 10: 188.31; 12: 4754.76 | [9 empty] | Всего по позиции
|  | Итого по разделу 4 Пуско-наладочные работы |  |  | 10: 9492.6 | [12 empty] | Итого по разделу 4 Пуско-наладочные работы
|  | Итоги по смете: | [24 empty] | Итоги по смете:
|  | Итого прямые затраты (справочно) |  |  | 10: 73441.66; 12: 541513.59 | [14 empty] | Итого прямые затраты (справочно)
|  | в том числе: | [25 empty] | в том числе:
|  | Оплата труда рабочих |  |  | 10: 6216.92; 12: 156977.28 | [14 empty] | Оплата труда рабочих
|  | Эксплуатация машин |  |  | 10: 5199.7; 12: 35778.53 | [14 empty] | Эксплуатация машин
|  | в том числе оплата труда машинистов (Отм) |  |  | 10: 551.26; 12: 13919.35 | [14 empty] | в том числе оплата труда машинистов (Отм)
|  | Материалы |  |  | 10: 62025.04; 12: 348757.78 | [14 empty] | Материалы
|  | Строительные работы |  |  | 10: 71470.99; 12: 511110.65 | [14 empty] | Строительные работы
|  | Строительные работы |  |  | 10: 71173.24; 12: 508636.63 | [14 empty] | Строительные работы
|  | в том числе: | [25 empty] | в том числе:
|  | оплата труда |  |  | 10: 1616.33; 12: 40812.37 | [14 empty] | оплата труда
|  | эксплуатация машин и механизмов |  |  | 10: 5122.35; 12: 35241.76 | [14 empty] | эксплуатация машин и механизмов
|  | в том числе оплата труда машинистов (ОТм) |  |  | 10: 543.99; 12: 13735.78 | [14 empty] | в том числе оплата труда машинистов (ОТм)
|  | материалы |  |  | 10: 60814.16; 12: 341167.45 | [14 empty] | материалы
|  | накладные расходы |  |  | 10: 2258.87; 12: 57035.79 | [14 empty] | накладные расходы
|  | сметная прибыль |  |  | 10: 1361.53; 12: 34379.26 | [14 empty] | сметная прибыль
|  | Перевозка |  |  | 10: 297.75; 12: 2474.02 | [14 empty] | Перевозка
|  | в том числе: | [25 empty] | в том числе:
|  | Транспортные расходы (перевозка), относимые на стоимость строительных работ |  |  | 10: 296.37; 12: 2459.93 | [14 empty] | Транспортные расходы (перевозка), относимые на стоимость строительных работ
|  | Перевозка (Автомобили-самосвалы) |  |  | 10: 1.38; 12: 14.09 | [14 empty] | Перевозка (Автомобили-самосвалы)
|  | Монтажные работы |  |  | 10: 1198.64; 12: 10909.12 | [14 empty] | Монтажные работы
|  | в том числе: | [25 empty] | в том числе:
|  | оплата труда |  |  | 10: 80.31; 12: 2027.83 | [14 empty] | оплата труда
|  | эксплуатация машин и механизмов |  |  | 10: 75.97; 12: 522.68 | [14 empty] | эксплуатация машин и механизмов
|  | в том числе оплата труда машинистов (ОТм) |  |  | 10: 7.27; 12: 183.57 | [14 empty] | в том числе оплата труда машинистов (ОТм)
|  | материалы |  |  | 10: 914.51; 12: 5130.4 | [14 empty] | материалы
|  | накладные расходы |  |  | 10: 83.92; 12: 2119 | [14 empty] | накладные расходы
|  | сметная прибыль |  |  | 10: 43.93; 12: 1109.21 | [14 empty] | сметная прибыль
|  | Оборудование |  |  | 10: 12768.12; 12: 78651.63 | [14 empty] | Оборудование
|  | Инженерное оборудование |  |  | 10: 12768.12; 12: 78651.63 | [14 empty] | Инженерное оборудование
|  | Прочие затраты |  |  | 10: 9492.6; 12: 239687.87 | [14 empty] | Прочие затраты
|  | Пусконаладочные работы |  |  | 10: 9492.6; 12: 239687.87 | [14 empty] | Пусконаладочные работы
|  | в том числе: | [25 empty] | в том числе:
|  | оплата труда |  |  | 10: 4520.28; 12: 114137.08 | [14 empty] | оплата труда
|  | накладные расходы |  |  | 10: 3345.02; 12: 84461.44 | [14 empty] | накладные расходы
|  | сметная прибыль |  |  | 10: 1627.3; 12: 41089.35 | [14 empty] | сметная прибыль
|  | Итого |  |  | 10: 94930.35; 12: 840359.27 | [15 empty] | Итого
|  | Итого ФОТ (справочно) |  |  | 10: 6768.18; 12: 170896.63 | [14 empty] | Итого ФОТ (справочно)
|  | Итого накладные расходы (справочно) |  |  | 10: 5687.81; 12: 143616.23 | [14 empty] | Итого накладные расходы (справочно)
|  | Итого сметная прибыль (справочно) |  |  | 10: 3032.76; 12: 76577.82 | [14 empty] | Итого сметная прибыль (справочно)
|  | 0,839714222812813 |  |  | 10: 79714.37; 12: 705661.63 | [15 empty] | 0,839714222812813
|  | НДС 20% |  |  | 10: 15942.87; 12: 141132.33 | [16 empty] | НДС 20%
|  | ВСЕГО по смете |  |  | 10: 95657.24; 12: 846793.96 | [17 empty] | ВСЕГО по смете
|  | в том числе: | [25 empty] | в том числе:
|  | материальные ресурсы, отсутствующие в ФРСН |  |  | 10: 12491.35; 12: 70076.47 | [14 empty] | материальные ресурсы, отсутствующие в ФРСН
|  | оборудование, отсутствующее в ФРСН |  |  | 10: 12768.12; 12: 78651.63 | [14 empty] | оборудование, отсутствующее в ФРСН
Раздел 5. Строительство КЛ -6 кВ
Кабель в траншее с устройством ввода
102 | ФЕР01-01-003-14 | Разработка грунта в отвал экскаваторами "драглайн" или "обратная лопата" с ковшом вместимостью: 0,5 (0,5-0,63) м3, группа грунтов 2 |  |  | 4: 1000 м3; 7: 0.24313
Объем=((0,9*0,5*557)*97% от 1) / 1000
| Приказ от 04.08.2020 № 421/пр прил.10 табл.1 п.4 | Производство работ осуществляется в охранной зоне действующей воздушной линии электропередачи, вблизи объектов, находящихся под напряжением, внутри объектов капитального строительства, внутренняя проводка в которых не обесточена, если это приведет к ограничению действий рабочих в соответствии с требованиями техники безопасности ОЗП=1,2; ЭМ=1,2 к расх.; ЗПМ=1,2; ТЗ=1,2; ТЗМ=1,2
| 1 | ОТ |  |  | 8: 89.7; 9: 1.2; 10: 26.17; 11: 25.5; 12: 667.34
| 2 | ЭМ |  |  | 8: 2500; 9: 1.2; 10: 729.39; 11: 8.31; 12: 6061.23
| 3 | в т.ч. ОТм |  |  | 8: 337.5; 9: 1.2; 10: 98.47; 11: 25.5; 12: 2510.99
|  | ЗТ |  |  | 4: чел.-ч; 5: 11.5; 6: 1.2; 7: 3.3552
|  | ЗТм |  |  | 4: чел.-ч; 5: 25; 6: 1.2; 7: 7.2939
|  | Итого по расценке |  |  | 8: 2589.7; 10: 755.56
|  | ФОТ |  |  | 10: 124.64; 12: 3178.33
| Приказ № 812/пр от 21.12.2020 Прил. п.1.1 | НР Земляные работы, выполняемые механизированным способом |  |  | 4: %; 5: 92; 7: 92; 10: 114.67; 12: 2924.06
| Приказ № 774/пр от 11.12.2020 Прил. п.1.1 | СП Земляные работы, выполняемые механизированным способом |  |  | 4: %; 5: 46; 7: 46; 10: 57.33; 12: 1462.03
|  | Всего по позиции |  |  | 10: 927.56; 12: 11114.66
103 | ФЕР01-02-055-02 | Разработка грунта вручную с креплениями в траншеях шириной до 2 м, глубиной: до 2 м, группа грунтов 2 |  |  | 4: 100 м3; 7: 0.00752
Объем=((0,9*0,5*557)*0,3% от 1) / 100
| Прил.1.12 п.3.187 | Доработка вручную, зачистка дна и стенок с выкидкой грунта в котлованах и траншеях, разработанных механизированным способом ОЗП=1,2; ТЗ=1,2
| Приказ от 04.08.2020 № 421/пр прил.10 табл.1 п.4 | Производство работ осуществляется в охранной зоне действующей воздушной линии электропередачи, вблизи объектов, находящихся под напряжением, внутри объектов капитального строительства, внутренняя проводка в которых не обесточена, если это приведет к ограничению действий рабочих в соответствии с требованиями техники безопасности ОЗП=1,2; ЭМ=1,2 к расх.; ЗПМ=1,2; ТЗ=1,2; ТЗМ=1,2
| 1 | ОТ |  |  | 8: 1583.82; 9: 1.44; 10: 17.15; 11: 25.5; 12: 437.33
|  | ЗТ |  |  | 4: чел.-ч; 5: 189; 6: 1.44; 7: 2.0466
|  | Итого по расценке |  |  | 8: 1583.82; 10: 17.15
|  | ФОТ |  |  | 10: 17.15; 12: 437.33
| Приказ № 812/пр от 21.12.2020 Прил. п.1.2 | НР Земляные работы, выполняемые ручным способом |  |  | 4: %; 5: 89; 7: 89; 10: 15.26; 12: 389.22
| Приказ № 774/пр от 11.12.2020 Прил. п.1.2 | СП Земляные работы, выполняемые ручным способом |  |  | 4: %; 5: 40; 7: 40; 10: 6.86; 12: 174.93
|  | Всего по позиции |  |  | 10: 39.27; 12: 1001.48
104 | ФЕРм08-02-142-01 | Устройство постели при одном кабеле в траншее |  |  | 4: 100 м; 7: 5.57
Объем=557 / 100
| Приказ от 04.08.2020 № 421/пр прил.10 табл.1 п.4 | Производство работ осуществляется в охранной зоне действующей воздушной линии электропередачи, вблизи объектов, находящихся под напряжением, внутри объектов капитального строительства, внутренняя проводка в которых не обесточена, если это приведет к ограничению действий рабочих в соответствии с требованиями техники безопасности ОЗП=1,2; ЭМ=1,2 к расх.; ЗПМ=1,2; ТЗ=1,2; ТЗМ=1,2
| 1 | ОТ |  |  | 8: 49.82; 9: 1.2; 10: 333; 11: 25.5; 12: 8491.5
| 2 | ЭМ |  |  | 8: 256.27; 9: 1.2; 10: 1712.91; 11: 8.31; 12: 14234.28
| 3 | в т.ч. ОТм |  |  | 8: 45.24; 9: 1.2; 10: 302.38; 11: 25.5; 12: 7710.69
| 4 | М |  |  | 8: 1; 10: 5.57; 11: 4.26; 12: 23.73
|  | ЗТ |  |  | 4: чел.-ч; 5: 5.3; 6: 1.2; 7: 35.4252
|  | ЗТм |  |  | 4: чел.-ч; 5: 3.9; 6: 1.2; 7: 26.0676
|  | Итого по расценке |  |  | 8: 307.09; 10: 2051.48
|  | ФОТ |  |  | 10: 635.38; 12: 16202.19
| Приказ № 812/пр от 21.12.2020 Прил. п.49.3 | НР Электротехнические установки на других объектах |  |  | 4: %; 5: 97; 7: 97; 10: 616.32; 12: 15716.12
| Приказ № 774/пр от 11.12.2020 Прил. п.49.3 | СП Электротехнические установки на других объектах |  |  | 4: %; 5: 51; 7: 51; 10: 324.04; 12: 8263.12
|  | Всего по позиции |  |  | 10: 2991.84; 12: 46728.75
105 | ФССЦ-02.3.01.02-0016 | Песок природный для строительных: работ средний с крупностью зерен размером свыше 5 мм-до 5% по массе |  |  | м3 |  |  | 37.11 | 55.26 |  | 2050.7 | 4.26 | 8735.98
|  | Всего по позиции |  |  | 10: 2050.7; 12: 8735.98
106 | ФЕР01-02-061-01 | Засыпка вручную траншей, пазух котлованов и ям, группа грунтов: 1 |  |  | 4: 100 м3; 7: 0.41775
Объем=((0,15*0,5*557)) / 100
| Приказ от 04.08.2020 № 421/пр прил.10 табл.1 п.4 | Производство работ осуществляется в охранной зоне действующей воздушной линии электропередачи, вблизи объектов, находящихся под напряжением, внутри объектов капитального строительства, внутренняя проводка в которых не обесточена, если это приведет к ограничению действий рабочих в соответствии с требованиями техники безопасности ОЗП=1,2; ЭМ=1,2 к расх.; ЗПМ=1,2; ТЗ=1,2; ТЗМ=1,2
| 1 | ОТ |  |  | 8: 663.75; 9: 1.2; 10: 332.74; 11: 25.5; 12: 8484.87
|  | ЗТ |  |  | 4: чел.-ч; 5: 88.5; 6: 1.2; 7: 44.365
|  | Итого по расценке |  |  | 8: 663.75; 10: 332.74
|  | ФОТ |  |  | 10: 332.74; 12: 8484.87
| Приказ № 812/пр от 21.12.2020 Прил. п.1.2 | НР Земляные работы, выполняемые ручным способом |  |  | 4: %; 5: 89; 7: 89; 10: 296.14; 12: 7551.53
| Приказ № 774/пр от 11.12.2020 Прил. п.1.2 | СП Земляные работы, выполняемые ручным способом |  |  | 4: %; 5: 40; 7: 40; 10: 133.1; 12: 3393.95
|  | Всего по позиции |  |  | 10: 761.98; 12: 19430.35
107 | ФЕРм10-06-048-05 | Прокладка волоконно-оптических кабелей в траншее/ Прим прокладка сигнальной ленты |  |  | 4: км кабеля; 7: 0.557
Объем=557/1000
| ОП п.1.10.92 | Прокладка опознавательной ленты ПЗ=0,3 (ОЗП=0,3; ЭМ=0,3 к расх.; ЗПМ=0,3; МАТ=0,3 к расх.; ТЗ=0,3; ТЗМ=0,3)
| Приказ от 04.08.2020 № 421/пр прил.10 табл.1 п.4 | Производство работ осуществляется в охранной зоне действующей воздушной линии электропередачи, вблизи объектов, находящихся под напряжением, внутри объектов капитального строительства, внутренняя проводка в которых не обесточена, если это приведет к ограничению действий рабочих в соответствии с требованиями техники безопасности ОЗП=1,2; ЭМ=1,2 к расх.; ЗПМ=1,2; ТЗ=1,2; ТЗМ=1,2
| 1 | ОТ |  |  | 8: 191.14; 9: 0.36; 10: 38.33; 11: 25.5; 12: 977.42
| 2 | ЭМ |  |  | 8: 2004.8; 9: 0.36; 10: 402; 11: 8.31; 12: 3340.62
| 3 | в т.ч. ОТм |  |  | 8: 100.4; 9: 0.36; 10: 20.13; 11: 25.5; 12: 513.32
| 4 | М |  |  | 8: 3.82; 9: 0.3; 10: 0.64; 11: 4.26; 12: 2.73
|  | ЗТ |  |  | 4: чел.-ч; 5: 19; 6: 0.36; 7: 3.8099
|  | ЗТм |  |  | 4: чел.-ч; 5: 8; 6: 0.36; 7: 1.6042
|  | Итого по расценке |  |  | 8: 2199.76; 10: 440.97
|  | ФОТ |  |  | 10: 58.46; 12: 1490.74
| Приказ № 812/пр от 21.12.2020 Прил. п.49.3 | НР Электротехнические установки на других объектах |  |  | 4: %; 5: 97; 7: 97; 10: 56.71; 12: 1446.02
| Приказ № 774/пр от 11.12.2020 Прил. п.49.3 | СП Электротехнические установки на других объектах |  |  | 4: %; 5: 51; 7: 51; 10: 29.81; 12: 760.28
|  | Всего по позиции |  |  | 10: 527.49; 12: 6527.07
108 | ФССЦ-01.7.06.08-0011 | Лента сигнальная полиэтиленовая ЛСЭ-150, длина 100 м, ширина 150 мм |  |  | шт |  |  | 5.57 | 70.37 |  | 391.96 | 4.26 | 1669.75
Объем=557/100
|  | Всего по позиции |  |  | 10: 391.96; 12: 1669.75
109 | ФЕР01-01-033-02 | Засыпка траншей и котлованов с перемещением грунта до 5 м бульдозерами мощностью: 59 кВт (80 л.с.), группа грунтов 2 |  |  | 4: 1000 м3; 7: 0.1671
Объем=(((0,9-0,3)*0,5*557)) / 1000
| Приказ от 04.08.2020 № 421/пр прил.10 табл.1 п.4 | Производство работ осуществляется в охранной зоне действующей воздушной линии электропередачи, вблизи объектов, находящихся под напряжением, внутри объектов капитального строительства, внутренняя проводка в которых не обесточена, если это приведет к ограничению действий рабочих в соответствии с требованиями техники безопасности ОЗП=1,2; ЭМ=1,2 к расх.; ЗПМ=1,2; ТЗ=1,2; ТЗМ=1,2
| 2 | ЭМ |  |  | 8: 479.33; 9: 1.2; 10: 96.12; 11: 8.31; 12: 798.76
| 3 | в т.ч. ОТм |  |  | 8: 93.5; 9: 1.2; 10: 18.75; 11: 25.5; 12: 478.13
|  | ЗТм |  |  | 4: чел.-ч; 5: 8.06; 6: 1.2; 7: 1.6162
|  | Итого по расценке |  |  | 8: 479.33; 10: 96.12
|  | ФОТ |  |  | 10: 18.75; 12: 478.13
| Приказ № 812/пр от 21.12.2020 Прил. п.1.1 | НР Земляные работы, выполняемые механизированным способом |  |  | 4: %; 5: 92; 7: 92; 10: 17.25; 12: 439.88
| Приказ № 774/пр от 11.12.2020 Прил. п.1.1 | СП Земляные работы, выполняемые механизированным способом |  |  | 4: %; 5: 46; 7: 46; 10: 8.63; 12: 219.94
|  | Всего по позиции |  |  | 10: 122; 12: 1458.58
110 | ФЕР01-02-005-01 | Уплотнение грунта пневматическими трамбовками, группа грунтов: 1-2 |  |  | 4: 100 м3; 7: 1.671
Объем=(((0,9-0,3)*0,5*557)) / 100
| Приказ от 04.08.2020 № 421/пр прил.10 табл.1 п.4 | Производство работ осуществляется в охранной зоне действующей воздушной линии электропередачи, вблизи объектов, находящихся под напряжением, внутри объектов капитального строительства, внутренняя проводка в которых не обесточена, если это приведет к ограничению действий рабочих в соответствии с требованиями техники безопасности ОЗП=1,2; ЭМ=1,2 к расх.; ЗПМ=1,2; ТЗ=1,2; ТЗМ=1,2
| 1 | ОТ |  |  | 8: 106.88; 9: 1.2; 10: 214.32; 11: 25.5; 12: 5465.16
| 2 | ЭМ |  |  | 8: 241.58; 9: 1.2; 10: 484.42; 11: 8.31; 12: 4025.53
| 3 | в т.ч. ОТм |  |  | 8: 26.36; 9: 1.2; 10: 52.86; 11: 25.5; 12: 1347.93
|  | ЗТ |  |  | 4: чел.-ч; 5: 12.53; 6: 1.2; 7: 25.1252
|  | ЗТм |  |  | 4: чел.-ч; 5: 2.62; 6: 1.2; 7: 5.2536
|  | Итого по расценке |  |  | 8: 348.46; 10: 698.74
|  | ФОТ |  |  | 10: 267.18; 12: 6813.09
| Приказ № 812/пр от 21.12.2020 Прил. п.1.1 | НР Земляные работы, выполняемые механизированным способом |  |  | 4: %; 5: 92; 7: 92; 10: 245.81; 12: 6268.04
| Приказ № 774/пр от 11.12.2020 Прил. п.1.1 | СП Земляные работы, выполняемые механизированным способом |  |  | 4: %; 5: 46; 7: 46; 10: 122.9; 12: 3134.02
|  | Всего по позиции |  |  | 10: 1067.45; 12: 18892.75
ГНБ всего на 2 прокола
котлованы под установку ГНБ
111 | ФЕР01-01-003-14 | Разработка грунта в отвал экскаваторами "драглайн" или "обратная лопата" с ковшом вместимостью: 0,5 (0,5-0,63) м3, группа грунтов 2 |  |  | 4: 1000 м3; 7: 0.03104
Объем=((2*2*2)*97% от 4) / 1000
| Приказ от 04.08.2020 № 421/пр прил.10 табл.1 п.4 | Производство работ осуществляется в охранной зоне действующей воздушной линии электропередачи, вблизи объектов, находящихся под напряжением, внутри объектов капитального строительства, внутренняя проводка в которых не обесточена, если это приведет к ограничению действий рабочих в соответствии с требованиями техники безопасности ОЗП=1,2; ЭМ=1,2 к расх.; ЗПМ=1,2; ТЗ=1,2; ТЗМ=1,2
| 1 | ОТ |  |  | 8: 89.7; 9: 1.2; 10: 3.34; 11: 25.5; 12: 85.17
| 2 | ЭМ |  |  | 8: 2500; 9: 1.2; 10: 93.12; 11: 8.31; 12: 773.83
| 3 | в т.ч. ОТм |  |  | 8: 337.5; 9: 1.2; 10: 12.57; 11: 25.5; 12: 320.54
|  | ЗТ |  |  | 4: чел.-ч; 5: 11.5; 6: 1.2; 7: 0.42835
|  | ЗТм |  |  | 4: чел.-ч; 5: 25; 6: 1.2; 7: 0.9312
|  | Итого по расценке |  |  | 8: 2589.7; 10: 96.46
|  | ФОТ |  |  | 10: 15.91; 12: 405.71
| Приказ № 812/пр от 21.12.2020 Прил. п.1.1 | НР Земляные работы, выполняемые механизированным способом |  |  | 4: %; 5: 92; 7: 92; 10: 14.64; 12: 373.25
| Приказ № 774/пр от 11.12.2020 Прил. п.1.1 | СП Земляные работы, выполняемые механизированным способом |  |  | 4: %; 5: 46; 7: 46; 10: 7.32; 12: 186.63
|  | Всего по позиции |  |  | 10: 118.42; 12: 1418.88
112 | ФЕР01-02-055-02 | Разработка грунта вручную с креплениями в траншеях шириной до 2 м, глубиной: до 2 м, группа грунтов 2 |  |  | 4: 100 м3; 7: 0.0096
Объем=((2*2*2)*3% от 4) / 100
| Прил.1.12 п.3.187 | Доработка вручную, зачистка дна и стенок с выкидкой грунта в котлованах и траншеях, разработанных механизированным способом ОЗП=1,2; ТЗ=1,2
| Приказ от 04.08.2020 № 421/пр прил.10 табл.1 п.4 | Производство работ осуществляется в охранной зоне действующей воздушной линии электропередачи, вблизи объектов, находящихся под напряжением, внутри объектов капитального строительства, внутренняя проводка в которых не обесточена, если это приведет к ограничению действий рабочих в соответствии с требованиями техники безопасности ОЗП=1,2; ЭМ=1,2 к расх.; ЗПМ=1,2; ТЗ=1,2; ТЗМ=1,2
| 1 | ОТ |  |  | 8: 1583.82; 9: 1.44; 10: 21.89; 11: 25.5; 12: 558.2
|  | ЗТ |  |  | 4: чел.-ч; 5: 189; 6: 1.44; 7: 2.6127
|  | Итого по расценке |  |  | 8: 1583.82; 10: 21.89
|  | ФОТ |  |  | 10: 21.89; 12: 558.2
| Приказ № 812/пр от 21.12.2020 Прил. п.1.2 | НР Земляные работы, выполняемые ручным способом |  |  | 4: %; 5: 89; 7: 89; 10: 19.48; 12: 496.8
| Приказ № 774/пр от 11.12.2020 Прил. п.1.2 | СП Земляные работы, выполняемые ручным способом |  |  | 4: %; 5: 40; 7: 40; 10: 8.76; 12: 223.28
|  | Всего по позиции |  |  | 10: 50.13; 12: 1278.28
113 | ФЕР01-01-033-02 | Засыпка траншей и котлованов с перемещением грунта до 5 м бульдозерами мощностью: 59 кВт (80 л.с.), группа грунтов 2 |  |  | 4: 1000 м3; 7: 0.032
Объем=((2*2*2)*4) / 1000
| Приказ от 04.08.2020 № 421/пр прил.10 табл.1 п.4 | Производство работ осуществляется в охранной зоне действующей воздушной линии электропередачи, вблизи объектов, находящихся под напряжением, внутри объектов капитального строительства, внутренняя проводка в которых не обесточена, если это приведет к ограничению действий рабочих в соответствии с требованиями техники безопасности ОЗП=1,2; ЭМ=1,2 к расх.; ЗПМ=1,2; ТЗ=1,2; ТЗМ=1,2
| 2 | ЭМ |  |  | 8: 479.33; 9: 1.2; 10: 18.41; 11: 8.31; 12: 152.99
| 3 | в т.ч. ОТм |  |  | 8: 93.5; 9: 1.2; 10: 3.59; 11: 25.5; 12: 91.55
|  | ЗТм |  |  | 4: чел.-ч; 5: 8.06; 6: 1.2; 7: 0.3095
|  | Итого по расценке |  |  | 8: 479.33; 10: 18.41
|  | ФОТ |  |  | 10: 3.59; 12: 91.55
| Приказ № 812/пр от 21.12.2020 Прил. п.1.1 | НР Земляные работы, выполняемые механизированным способом |  |  | 4: %; 5: 92; 7: 92; 10: 3.3; 12: 84.23
| Приказ № 774/пр от 11.12.2020 Прил. п.1.1 | СП Земляные работы, выполняемые механизированным способом |  |  | 4: %; 5: 46; 7: 46; 10: 1.65; 12: 42.11
|  | Всего по позиции |  |  | 10: 23.36; 12: 279.33
114 | ФЕР01-02-005-01 | Уплотнение грунта пневматическими трамбовками, группа грунтов: 1-2 |  |  | 4: 100 м3; 7: 0.32
Объем=((2*2*2)*4) / 100
| Приказ от 04.08.2020 № 421/пр прил.10 табл.1 п.4 | Производство работ осуществляется в охранной зоне действующей воздушной линии электропередачи, вблизи объектов, находящихся под напряжением, внутри объектов капитального строительства, внутренняя проводка в которых не обесточена, если это приведет к ограничению действий рабочих в соответствии с требованиями техники безопасности ОЗП=1,2; ЭМ=1,2 к расх.; ЗПМ=1,2; ТЗ=1,2; ТЗМ=1,2
| 1 | ОТ |  |  | 8: 106.88; 9: 1.2; 10: 41.04; 11: 25.5; 12: 1046.52
| 2 | ЭМ |  |  | 8: 241.58; 9: 1.2; 10: 92.77; 11: 8.31; 12: 770.92
| 3 | в т.ч. ОТм |  |  | 8: 26.36; 9: 1.2; 10: 10.12; 11: 25.5; 12: 258.06
|  | ЗТ |  |  | 4: чел.-ч; 5: 12.53; 6: 1.2; 7: 4.8115
|  | ЗТм |  |  | 4: чел.-ч; 5: 2.62; 6: 1.2; 7: 1.0061
|  | Итого по расценке |  |  | 8: 348.46; 10: 133.81
|  | ФОТ |  |  | 10: 51.16; 12: 1304.58
| Приказ № 812/пр от 21.12.2020 Прил. п.1.1 | НР Земляные работы, выполняемые механизированным способом |  |  | 4: %; 5: 92; 7: 92; 10: 47.07; 12: 1200.21
| Приказ № 774/пр от 11.12.2020 Прил. п.1.1 | СП Земляные работы, выполняемые механизированным способом |  |  | 4: %; 5: 46; 7: 46; 10: 23.53; 12: 600.11
|  | Всего по позиции |  |  | 10: 204.41; 12: 3617.76
115 | ФЕР04-01-079-01 | Монтаж установки горизонтально направленного бурения: с тяговым усилием 20 тс (200 кН) |  |  | 4: шт; 7: 2
| Приказ от 04.08.2020 № 421/пр прил.10 табл.1 п.4 | Производство работ осуществляется в охранной зоне действующей воздушной линии электропередачи, вблизи объектов, находящихся под напряжением, внутри объектов капитального строительства, внутренняя проводка в которых не обесточена, если это приведет к ограничению действий рабочих в соответствии с требованиями техники безопасности ОЗП=1,2; ЭМ=1,2 к расх.; ЗПМ=1,2; ТЗ=1,2; ТЗМ=1,2
| 1 | ОТ |  |  | 8: 2.6; 9: 1.2; 10: 6.24; 11: 25.5; 12: 159.12
| 2 | ЭМ |  |  | 8: 298.12; 9: 1.2; 10: 715.49; 11: 8.31; 12: 5945.72
| 3 | в т.ч. ОТм |  |  | 8: 3.78; 9: 1.2; 10: 9.07; 11: 25.5; 12: 231.29
|  | ЗТ |  |  | 4: чел.-ч; 5: 0.27; 6: 1.2; 7: 0.648
|  | ЗТм |  |  | 4: чел.-ч; 5: 0.28; 6: 1.2; 7: 0.672
|  | Итого по расценке |  |  | 8: 300.72; 10: 721.73
|  | ФОТ |  |  | 10: 15.31; 12: 390.41
| Приказ № 812/пр от 21.12.2020 Прил. п.4 | НР Скважины |  |  | 4: %; 5: 106; 7: 106; 10: 16.23; 12: 413.83
| Приказ № 774/пр от 11.12.2020 Прил. п.4 | СП Скважины |  |  | 4: %; 5: 45; 7: 45; 10: 6.89; 12: 175.68
|  | Всего по позиции |  |  | 10: 744.85; 12: 6694.35
116 | ФЕР04-01-085-01 | Устройство закрытого подземного перехода методом ГНБ с поэтапным расширением скважины для полиэтиленовых труб в грунтах I-III группы установками с тяговым усилием 20 тс (200 кН): для труб Dу=110 мм длиной до 400 м |  |  | 4: м; 7: 190
| Приказ от 04.08.2020 № 421/пр прил.10 табл.1 п.4 | Производство работ осуществляется в охранной зоне действующей воздушной линии электропередачи, вблизи объектов, находящихся под напряжением, внутри объектов капитального строительства, внутренняя проводка в которых не обесточена, если это приведет к ограничению действий рабочих в соответствии с требованиями техники безопасности ОЗП=1,2; ЭМ=1,2 к расх.; ЗПМ=1,2; ТЗ=1,2; ТЗМ=1,2
| 1 | ОТ |  |  | 8: 10.83; 9: 1.2; 10: 2469.24; 11: 25.5; 12: 62965.62
| 2 | ЭМ |  |  | 8: 623.36; 9: 1.2; 10: 142126.08; 11: 8.31; 12: 1181067.72
| 3 | в т.ч. ОТм |  |  | 8: 15.57; 9: 1.2; 10: 3549.96; 11: 25.5; 12: 90523.98
| 4 | М |  |  | 8: 1.04; 10: 197.6; 11: 4.26; 12: 841.78
|  | ЗТ |  |  | 4: чел.-ч; 5: 0.99; 6: 1.2; 7: 225.72
|  | ЗТм |  |  | 4: чел.-ч; 5: 1.14; 6: 1.2; 7: 259.92
|  | Итого по расценке |  |  | 8: 635.23; 10: 144792.92
|  | ФОТ |  |  | 10: 6019.2; 12: 153489.6
| Приказ № 812/пр от 21.12.2020 Прил. п.4 | НР Скважины |  |  | 4: %; 5: 106; 7: 106; 10: 6380.35; 12: 162698.98
| Приказ № 774/пр от 11.12.2020 Прил. п.4 | СП Скважины |  |  | 4: %; 5: 45; 7: 45; 10: 2708.64; 12: 69070.32
|  | Всего по позиции |  |  | 10: 153881.91; 12: 1476644.42
117 | ФССЦ-01.4.03.01-0011 | Бентонит ПБМВ |  |  | кг |  |  | 702 | 1.75 |  | 1228.5 | 4.26 | 5233.41
|  | Всего по позиции |  |  | 10: 1228.5; 12: 5233.41
118 | ФССЦ-01.4.03.03-0021 | Полимер для стабилизации буровых скважин |  |  | т |  |  | 0.0855 | 30599.52 |  | 2616.26 | 4.26 | 11145.27
|  | Всего по позиции |  |  | 10: 2616.26; 12: 11145.27
119 | ФЕР04-01-080-01 | Демонтаж установки горизонтально направленного бурения: с тяговым усилием 20 тс (200 кН) |  |  | 4: шт; 7: 2
| Приказ от 04.08.2020 № 421/пр прил.10 табл.1 п.4 | Производство работ осуществляется в охранной зоне действующей воздушной линии электропередачи, вблизи объектов, находящихся под напряжением, внутри объектов капитального строительства, внутренняя проводка в которых не обесточена, если это приведет к ограничению действий рабочих в соответствии с требованиями техники безопасности ОЗП=1,2; ЭМ=1,2 к расх.; ЗПМ=1,2; ТЗ=1,2; ТЗМ=1,2
| 1 | ОТ |  |  | 8: 2.5; 9: 1.2; 10: 6; 11: 25.5; 12: 153
| 2 | ЭМ |  |  | 8: 276.83; 9: 1.2; 10: 664.39; 11: 8.31; 12: 5521.08
| 3 | в т.ч. ОТм |  |  | 8: 3.51; 9: 1.2; 10: 8.42; 11: 25.5; 12: 214.71
|  | ЗТ |  |  | 4: чел.-ч; 5: 0.26; 6: 1.2; 7: 0.624
|  | ЗТм |  |  | 4: чел.-ч; 5: 0.26; 6: 1.2; 7: 0.624
|  | Итого по расценке |  |  | 8: 279.33; 10: 670.39
|  | ФОТ |  |  | 10: 14.42; 12: 367.71
| Приказ № 812/пр от 21.12.2020 Прил. п.4 | НР Скважины |  |  | 4: %; 5: 106; 7: 106; 10: 15.29; 12: 389.77
| Приказ № 774/пр от 11.12.2020 Прил. п.4 | СП Скважины |  |  | 4: %; 5: 45; 7: 45; 10: 6.49; 12: 165.47
|  | Всего по позиции |  |  | 10: 692.17; 12: 6229.32
120 | ФССЦ-24.3.03.11-0027 | Трубы напорные полиэтиленовые газопроводные ПЭ100, стандартное размерное отношение SDR11, номинальный наружный диаметр 110 мм, толщина стенки 10,0 мм |  |  | м |  |  | 190 | 190.37 |  | 36170.3 | 4.26 | 154085.48
|  | Всего по позиции |  |  | 10: 36170.3; 12: 154085.48
121 | ТЦ_20.1.02.19_64_6453151915_20.07.2022_01 | Трос стальной оцинкованный d=3мм |  |  | м |  |  | 70 | 21.73 | 1.0506 | 375.13 | 4.26 | 1598.07
Цена=(521,49/20)/1,2
| Приказ от 04.08.2020 № 421/пр п.92а | Заготовительно-складские расходы для материальных ресурсов (за исключением металлических конструкций) - 2% ПЗ=2% (ОЗП=2%; ЭМ=2%; МАТ=2%)
| Приказ от 04.08.2020 № 421/пр п.91 | Транспортные затраты, в случае невозможности их определения на основании расчета или по результатам конъюнктурного анализа - до 3% ПЗ=1,03 (ОЗП=1,03; ЭМ=1,03; МАТ=1,03)
|  | Всего по позиции |  |  | 10: 375.13; 12: 1598.07
122 | ФССЦ-24.3.05.02-0123 | Заглушка полиэтиленовая удлиненная, стандартное размерное отношение SDR11, номинальный наружный диаметр 110 мм |  |  | шт |  |  | 4 | 96.7 |  | 386.8 | 4.26 | 1647.77
|  | Всего по позиции |  |  | 10: 386.8; 12: 1647.77
123 | ФЕРм08-02-231-05 | Прокладка труб гофрированных ПВХ в земле для защиты одного кабеля диаметром: 110 мм |  |  | 4: 100 м; 7: 0.82
Объем=82 / 100
| Приказ от 04.08.2020 № 421/пр прил.10 табл.1 п.4 | Производство работ осуществляется в охранной зоне действующей воздушной линии электропередачи, вблизи объектов, находящихся под напряжением, внутри объектов капитального строительства, внутренняя проводка в которых не обесточена, если это приведет к ограничению действий рабочих в соответствии с требованиями техники безопасности ОЗП=1,2; ЭМ=1,2 к расх.; ЗПМ=1,2; ТЗ=1,2; ТЗМ=1,2
| 1 | ОТ |  |  | 8: 49.46; 9: 1.2; 10: 48.67; 11: 25.5; 12: 1241.09
| 2 | ЭМ |  |  | 8: 3.94; 9: 1.2; 10: 3.88; 11: 8.31; 12: 32.24
| 3 | в т.ч. ОТм |  |  | 8: 0.7; 9: 1.2; 10: 0.69; 11: 25.5; 12: 17.6
| 4 | М |  |  | 8: 0.99; 10: 0.81; 11: 4.26; 12: 3.45
|  | ЗТ |  |  | 4: чел.-ч; 5: 6.44; 6: 1.2; 7: 6.337
|  | ЗТм |  |  | 4: чел.-ч; 5: 0.06; 6: 1.2; 7: 0.05904
|  | Итого по расценке |  |  | 8: 54.39; 10: 53.36
|  | ФОТ |  |  | 10: 49.36; 12: 1258.69
| Приказ № 812/пр от 21.12.2020 Прил. п.49.3 | НР Электротехнические установки на других объектах |  |  | 4: %; 5: 97; 7: 97; 10: 47.88; 12: 1220.93
| Приказ № 774/пр от 11.12.2020 Прил. п.49.3 | СП Электротехнические установки на других объектах |  |  | 4: %; 5: 51; 7: 51; 10: 25.17; 12: 641.93
|  | Всего по позиции |  |  | 10: 126.41; 12: 3139.64
124 | ФССЦ-20.2.12.03-0005 | Трубы гибкие гофрированные двустенные из ПВХ, диаметр 110 мм |  |  | м |  |  | 82 | 25.03 |  | 2052.46 | 4.26 | 8743.48
|  | Всего по позиции |  |  | 10: 2052.46; 12: 8743.48
125 | ФЕРм08-02-409-09 | Труба гофрированная ПВХ для защиты проводов и кабелей по установленным конструкциям, по стенам, колоннам, потолкам, основанию пола |  |  | 4: 100 м; 7: 2.5
Объем=250 / 100
| Приказ от 04.08.2020 № 421/пр прил.10 табл.1 п.4 | Производство работ осуществляется в охранной зоне действующей воздушной линии электропередачи, вблизи объектов, находящихся под напряжением, внутри объектов капитального строительства, внутренняя проводка в которых не обесточена, если это приведет к ограничению действий рабочих в соответствии с требованиями техники безопасности ОЗП=1,2; ЭМ=1,2 к расх.; ЗПМ=1,2; ТЗ=1,2; ТЗМ=1,2
| 1 | ОТ |  |  | 8: 139.54; 9: 1.2; 10: 418.62; 11: 25.5; 12: 10674.81
| 4 | М |  |  | 8: 16.79; 10: 41.98; 11: 4.26; 12: 178.83
|  | ЗТ |  |  | 4: чел.-ч; 5: 15.2; 6: 1.2; 7: 45.6
|  | Итого по расценке |  |  | 8: 156.33; 10: 460.6
|  | ФОТ |  |  | 10: 418.62; 12: 10674.81
| Приказ № 812/пр от 21.12.2020 Прил. п.49.3 | НР Электротехнические установки на других объектах |  |  | 4: %; 5: 97; 7: 97; 10: 406.06; 12: 10354.57
| Приказ № 774/пр от 11.12.2020 Прил. п.49.3 | СП Электротехнические установки на других объектах |  |  | 4: %; 5: 51; 7: 51; 10: 213.5; 12: 5444.15
|  | Всего по позиции |  |  | 10: 1080.16; 12: 26652.36
126 | ФССЦ-20.2.12.03-0005 | Трубы гибкие гофрированные двустенные из ПВХ, диаметр 110 мм |  |  | м |  |  | 250 | 25.03 |  | 6257.5 | 4.26 | 26656.95
|  | Всего по позиции |  |  | 10: 6257.5; 12: 26656.95
127 | ФССЦ-24.3.05.02-1124 | Заглушка из полиэтилена для двустенных гофрированных труб, внутренний диаметр 110 мм |  |  | шт |  |  | 16 | 14.68 |  | 234.88 | 4.26 | 1000.59
|  | Всего по позиции |  |  | 10: 234.88; 12: 1000.59
128 | ФЕРм08-02-200-01 | Монтаж термоусаживаемой манжеты из трубки для кабеля |  |  | 4: шт; 7: 46
| Приказ от 04.08.2020 № 421/пр прил.10 табл.1 п.4 | Производство работ осуществляется в охранной зоне действующей воздушной линии электропередачи, вблизи объектов, находящихся под напряжением, внутри объектов капитального строительства, внутренняя проводка в которых не обесточена, если это приведет к ограничению действий рабочих в соответствии с требованиями техники безопасности ОЗП=1,2; ЭМ=1,2 к расх.; ЗПМ=1,2; ТЗ=1,2; ТЗМ=1,2
| 1 | ОТ |  |  | 8: 5.35; 9: 1.2; 10: 295.32; 11: 25.5; 12: 7530.66
| 4 | М |  |  | 8: 0.94; 10: 43.24; 11: 4.26; 12: 184.2
|  | ЗТ |  |  | 4: чел.-ч; 5: 0.59; 6: 1.2; 7: 32.568
|  | Итого по расценке |  |  | 8: 6.29; 10: 338.56
|  | ФОТ |  |  | 10: 295.32; 12: 7530.66
| Приказ № 812/пр от 21.12.2020 Прил. п.49.3 | НР Электротехнические установки на других объектах |  |  | 4: %; 5: 97; 7: 97; 10: 286.46; 12: 7304.74
| Приказ № 774/пр от 11.12.2020 Прил. п.49.3 | СП Электротехнические установки на других объектах |  |  | 4: %; 5: 51; 7: 51; 10: 150.61; 12: 3840.64
|  | Всего по позиции |  |  | 10: 775.63; 12: 18860.24
129 | ФССЦ-01.7.06.12-0005 | Лента клеевая термоспекаемая однослойная |  |  | 100 м |  |  | -0.138 | 143.98 |  | -19.87 | 4.26 | -84.65
|  | Всего по позиции |  |  | 10: -19.87; 12: -84.65
130 | ФССЦ-01.7.06.12-0007 | Лента покровная термоспекаемая однослойная, ширина 40 мм |  |  | 100 м |  |  | -0.184 | 38.59 |  | -7.1 | 4.26 | -30.25
|  | Всего по позиции |  |  | 10: -7.1; 12: -30.25
131 | ТЦ_24.4.02.01_64_6453151915_20.07.2022_01 | Уплотнитель кабельных проходов для кабелей с бумажной и пластмассовой изоляцией УКП 140/36 |  |  | шт |  |  | 46 | 307.69 | 1.0506 | 3490.59 | 4.26 | 14869.92
Цена=369,23/1,2
| Приказ от 04.08.2020 № 421/пр п.92а | Заготовительно-складские расходы для материальных ресурсов (за исключением металлических конструкций) - 2% ПЗ=2% (ОЗП=2%; ЭМ=2%; МАТ=2%)
| Приказ от 04.08.2020 № 421/пр п.91 | Транспортные затраты, в случае невозможности их определения на основании расчета или по результатам конъюнктурного анализа - до 3% ПЗ=1,03 (ОЗП=1,03; ЭМ=1,03; МАТ=1,03)
|  | Всего по позиции |  |  | 10: 3490.59; 12: 14869.92
132 | ФЕРм08-02-148-04 | Кабель до 35 кВ в проложенных трубах, блоках и коробах, масса 1 м кабеля: до 6 кг |  |  | 4: 100 м; 7: 5.22
Объем=(190+82+250) / 100
| Приказ от 04.08.2020 № 421/пр прил.10 табл.1 п.4 | Производство работ осуществляется в охранной зоне действующей воздушной линии электропередачи, вблизи объектов, находящихся под напряжением, внутри объектов капитального строительства, внутренняя проводка в которых не обесточена, если это приведет к ограничению действий рабочих в соответствии с требованиями техники безопасности ОЗП=1,2; ЭМ=1,2 к расх.; ЗПМ=1,2; ТЗ=1,2; ТЗМ=1,2
| 1 | ОТ |  |  | 8: 216.58; 9: 1.2; 10: 1356.66; 11: 25.5; 12: 34594.83
| 2 | ЭМ |  |  | 8: 76.32; 9: 1.2; 10: 478.07; 11: 8.31; 12: 3972.76
| 3 | в т.ч. ОТм |  |  | 8: 5.02; 9: 1.2; 10: 31.45; 11: 25.5; 12: 801.98
| 4 | М |  |  | 8: 39.49; 10: 206.14; 11: 4.26; 12: 878.16
|  | ЗТ |  |  | 4: чел.-ч; 5: 23.04; 6: 1.2; 7: 144.3226
|  | ЗТм |  |  | 4: чел.-ч; 5: 0.4; 6: 1.2; 7: 2.5056
|  | Итого по расценке |  |  | 8: 332.39; 10: 2040.87
|  | ФОТ |  |  | 10: 1388.11; 12: 35396.81
| Приказ № 812/пр от 21.12.2020 Прил. п.49.3 | НР Электротехнические установки на других объектах |  |  | 4: %; 5: 97; 7: 97; 10: 1346.47; 12: 34334.91
| Приказ № 774/пр от 11.12.2020 Прил. п.49.3 | СП Электротехнические установки на других объектах |  |  | 4: %; 5: 51; 7: 51; 10: 707.94; 12: 18052.37
|  | Всего по позиции |  |  | 10: 4095.28; 12: 91833.03
133 | ФЕРм08-02-141-04 | Кабель до 35 кВ в готовых траншеях без покрытий, масса 1 м: до 6 кг |  |  | 4: 100 м; 7: 5.62
Объем=(920-(190-82+250)) / 100
| Приказ от 04.08.2020 № 421/пр прил.10 табл.1 п.4 | Производство работ осуществляется в охранной зоне действующей воздушной линии электропередачи, вблизи объектов, находящихся под напряжением, внутри объектов капитального строительства, внутренняя проводка в которых не обесточена, если это приведет к ограничению действий рабочих в соответствии с требованиями техники безопасности ОЗП=1,2; ЭМ=1,2 к расх.; ЗПМ=1,2; ТЗ=1,2; ТЗМ=1,2
| 1 | ОТ |  |  | 8: 163.94; 9: 1.2; 10: 1105.61; 11: 25.5; 12: 28193.06
| 2 | ЭМ |  |  | 8: 270.03; 9: 1.2; 10: 1821.08; 11: 8.31; 12: 15133.17
| 3 | в т.ч. ОТм |  |  | 8: 33.13; 9: 1.2; 10: 223.43; 11: 25.5; 12: 5697.47
| 4 | М |  |  | 8: 74.19; 10: 416.95; 11: 4.26; 12: 1776.21
|  | ЗТ |  |  | 4: чел.-ч; 5: 17.44; 6: 1.2; 7: 117.6154
|  | ЗТм |  |  | 4: чел.-ч; 5: 2.64; 6: 1.2; 7: 17.8042
|  | Итого по расценке |  |  | 8: 508.16; 10: 3343.64
|  | ФОТ |  |  | 10: 1329.04; 12: 33890.53
| Приказ № 812/пр от 21.12.2020 Прил. п.49.3 | НР Электротехнические установки на других объектах |  |  | 4: %; 5: 97; 7: 97; 10: 1289.17; 12: 32873.81
| Приказ № 774/пр от 11.12.2020 Прил. п.49.3 | СП Электротехнические установки на других объектах |  |  | 4: %; 5: 51; 7: 51; 10: 677.81; 12: 17284.17
|  | Всего по позиции |  |  | 10: 5310.62; 12: 95260.42
134 | ТЦ_21.1.06.08_64_6453163389_19.07.2022_01 | Кабель АСБ 3х150-10 |  |  | м |  |  | 920 | 1505.08 | 1.0506 | 341487.81 | 4.26 | 1454738.08
Цена=1806,1/1,2
| Приказ от 04.08.2020 № 421/пр п.92а | Заготовительно-складские расходы для материальных ресурсов (за исключением металлических конструкций) - 2% ПЗ=2% (ОЗП=2%; ЭМ=2%; МАТ=2%)
| Приказ от 04.08.2020 № 421/пр п.91 | Транспортные затраты, в случае невозможности их определения на основании расчета или по результатам конъюнктурного анализа - до 3% ПЗ=1,03 (ОЗП=1,03; ЭМ=1,03; МАТ=1,03)
|  | Всего по позиции |  |  | 10: 341487.81; 12: 1454738.08
135 | ФЕРм08-02-165-08 | Муфта концевая эпоксидная для 3-жильного кабеля напряжением: до 10 кВ, сечение одной жилы до 185 мм2 |  |  | 4: шт; 7: 2
| Приказ от 04.08.2020 № 421/пр прил.10 табл.1 п.4 | Производство работ осуществляется в охранной зоне действующей воздушной линии электропередачи, вблизи объектов, находящихся под напряжением, внутри объектов капитального строительства, внутренняя проводка в которых не обесточена, если это приведет к ограничению действий рабочих в соответствии с требованиями техники безопасности ОЗП=1,2; ЭМ=1,2 к расх.; ЗПМ=1,2; ТЗ=1,2; ТЗМ=1,2
| 1 | ОТ |  |  | 8: 72; 9: 1.2; 10: 172.8; 11: 25.5; 12: 4406.4
| 2 | ЭМ |  |  | 8: 915.09; 9: 1.2; 10: 2196.22; 11: 8.31; 12: 18250.59
| 3 | в т.ч. ОТм |  |  | 8: 86.66; 9: 1.2; 10: 207.98; 11: 25.5; 12: 5303.49
| 4 | М |  |  | 8: 3.49; 10: 6.98; 11: 4.26; 12: 29.73
|  | ЗТ |  |  | 4: чел.-ч; 5: 7.66; 6: 1.2; 7: 18.384
|  | ЗТм |  |  | 4: чел.-ч; 5: 6.42; 6: 1.2; 7: 15.408
|  | Итого по расценке |  |  | 8: 990.58; 10: 2376
|  | ФОТ |  |  | 10: 380.78; 12: 9709.89
| Приказ № 812/пр от 21.12.2020 Прил. п.49.3 | НР Электротехнические установки на других объектах |  |  | 4: %; 5: 97; 7: 97; 10: 369.36; 12: 9418.59
| Приказ № 774/пр от 11.12.2020 Прил. п.49.3 | СП Электротехнические установки на других объектах |  |  | 4: %; 5: 51; 7: 51; 10: 194.2; 12: 4952.04
|  | Всего по позиции |  |  | 10: 2939.56; 12: 37057.35
136 | ФССЦ-20.2.09.08-0029 | Муфты концевые термоусаживаемые наружной установки для силовых кабелей на напряжение 6, 10 кВ, без наконечников, тип 3КНТП 10-240, сечение жил 150-240 мм2 |  |  | шт |  |  | 2 | 589.67 |  | 1179.34 | 4.26 | 5023.99
|  | Всего по позиции |  |  | 10: 1179.34; 12: 5023.99
137 | ФЕРм08-02-166-12 | Муфта соединительная свинцовая с защитным кожухом для кабеля напряжением до 10 кВ: без заливки кожуха массой, сечение жил до 240 мм2 |  |  | 4: шт; 7: 3
| Приказ от 04.08.2020 № 421/пр прил.10 табл.1 п.4 | Производство работ осуществляется в охранной зоне действующей воздушной линии электропередачи, вблизи объектов, находящихся под напряжением, внутри объектов капитального строительства, внутренняя проводка в которых не обесточена, если это приведет к ограничению действий рабочих в соответствии с требованиями техники безопасности ОЗП=1,2; ЭМ=1,2 к расх.; ЗПМ=1,2; ТЗ=1,2; ТЗМ=1,2
| 1 | ОТ |  |  | 8: 130.85; 9: 1.2; 10: 471.06; 11: 25.5; 12: 12012.03
| 2 | ЭМ |  |  | 8: 5.43; 9: 1.2; 10: 19.55; 11: 8.31; 12: 162.46
| 3 | в т.ч. ОТм |  |  | 8: 0.76; 9: 1.2; 10: 2.74; 11: 25.5; 12: 69.87
| 4 | М |  |  | 8: 28.46; 10: 85.38; 11: 4.26; 12: 363.72
|  | ЗТ |  |  | 4: чел.-ч; 5: 13.92; 6: 1.2; 7: 50.112
|  | ЗТм |  |  | 4: чел.-ч; 5: 0.06; 6: 1.2; 7: 0.216
|  | Итого по расценке |  |  | 8: 164.74; 10: 575.99
|  | ФОТ |  |  | 10: 473.8; 12: 12081.9
| Приказ № 812/пр от 21.12.2020 Прил. п.49.3 | НР Электротехнические установки на других объектах |  |  | 4: %; 5: 97; 7: 97; 10: 459.59; 12: 11719.44
| Приказ № 774/пр от 11.12.2020 Прил. п.49.3 | СП Электротехнические установки на других объектах |  |  | 4: %; 5: 51; 7: 51; 10: 241.64; 12: 6161.77
|  | Всего по позиции |  |  | 10: 1277.22; 12: 30419.42
138 | ТЦ_20.2.09.04_64_6453151915_20.07.2022_01 | Соединительная термоусаживаемая муфта на напряжение 10 кВ для 3-х жильных кабелей с бумажной маслопропитанной изоляцией 3СТп-10-150/240 |  |  | шт |  |  | 3 | 5992.06 | 1.0506 | 4433.28 | 4.26 | 18885.77
Цена=7190,47/1,2
| Приказ от 04.08.2020 № 421/пр п.92а | Заготовительно-складские расходы для материальных ресурсов (за исключением металлических конструкций) - 2% ПЗ=2% (ОЗП=2%; ЭМ=2%; МАТ=2%)
| Приказ от 04.08.2020 № 421/пр п.91 | Транспортные затраты, в случае невозможности их определения на основании расчета или по результатам конъюнктурного анализа - до 3% ПЗ=1,03 (ОЗП=1,03; ЭМ=1,03; МАТ=1,03)
|  | Всего по позиции |  |  | 10: 4433.28; 12: 18885.77
Защита кабеля на опоре опоре
139 | ФЕРм08-01-087-03 | Металлические конструкции |  |  | 4: т; 7: 0.02262
Объем=3,77/1000*6
| Приказ от 04.08.2020 № 421/пр прил.10 табл.1 п.4 | Производство работ осуществляется в охранной зоне действующей воздушной линии электропередачи, вблизи объектов, находящихся под напряжением, внутри объектов капитального строительства, внутренняя проводка в которых не обесточена, если это приведет к ограничению действий рабочих в соответствии с требованиями техники безопасности ОЗП=1,2; ЭМ=1,2 к расх.; ЗПМ=1,2; ТЗ=1,2; ТЗМ=1,2
| 1 | ОТ |  |  | 8: 515.63; 9: 1.2; 10: 14; 11: 25.5; 12: 357
| 2 | ЭМ |  |  | 8: 395.65; 9: 1.2; 10: 10.74; 11: 8.31; 12: 89.25
| 3 | в т.ч. ОТм |  |  | 8: 40.16; 9: 1.2; 10: 1.09; 11: 25.5; 12: 27.8
| 4 | М |  |  | 8: 11982.18; 10: 271.04; 11: 4.26; 12: 1154.63
|  | ЗТ |  |  | 4: чел.-ч; 5: 53.6; 6: 1.2; 7: 1.4549
|  | ЗТм |  |  | 4: чел.-ч; 5: 3.2; 6: 1.2; 7: 0.086861
|  | Итого по расценке |  |  | 8: 12893.46; 10: 295.78
|  | ФОТ |  |  | 10: 15.09; 12: 384.8
| Приказ № 812/пр от 21.12.2020 Прил. п.49.3 | НР Электротехнические установки на других объектах |  |  | 4: %; 5: 97; 7: 97; 10: 14.64; 12: 373.26
| Приказ № 774/пр от 11.12.2020 Прил. п.49.3 | СП Электротехнические установки на других объектах |  |  | 4: %; 5: 51; 7: 51; 10: 7.7; 12: 196.25
|  | Всего по позиции |  |  | 10: 318.12; 12: 2170.39
140 | ФССЦ-08.3.08.02-0084 | Уголок горячекатаный, марка стали Ст3сп, ширина полок 50-56 мм |  |  | т |  |  | 0.02262 | 5763 |  | 130.36 | 4.26 | 555.33
Объем=3,77/1000*6
|  | Всего по позиции |  |  | 10: 130.36; 12: 555.33
|  | Итого по разделу 1 Строительство КЛ -10 кВ |  |  | 10: 580534.74
Раздел 6. Перевозка материалов
141 | ФССЦпг-01-01-01-022 | Погрузо-разгрузочные работы при автомобильных перевозках: Погрузка материалов, перевозимых в ящиках |  |  | 1 т груза |  |  | 6.457 | 22.55 |  | 145.61 | 4.26 | 620.3
|  | Всего по позиции |  |  | 10: 145.61; 12: 620.3
142 | ФССЦпг-03-02-02-030 | Перевозка грузов автомобилями бортовыми грузоподъемностью до 5 т на расстояние: II класс груза до 30 км |  |  | 1 т груза |  |  | 6.457 | 40.2 |  | 259.57 | 11.64 | 3021.39
|  | Всего по позиции |  |  | 10: 259.57; 12: 3021.39
143 | ФССЦпг-01-01-02-022 | Погрузо-разгрузочные работы при автомобильных перевозках: Разгрузка материалов, перевозимых в ящиках |  |  | 1 т груза |  |  | 6.457 | 22.55 |  | 145.61 | 4.26 | 620.3
|  | Всего по позиции |  |  | 10: 145.61; 12: 620.3
|  | Итого по разделу 2 Перевозка материалов |  |  | 10: 550.79
|  | Итоги по смете: | [11 empty] | Итоги по смете:
|  | Итого прямые затраты (справочно) |  |  | 10: 563342.86; 12: 3173008.38 | Итого прямые затраты (справочно) | 73441.66 |  | 541513.59
|  | в том числе: | [11 empty] | в том числе:
|  | Оплата труда рабочих |  |  | 10: 7392.2; 12: 188501.13 | Оплата труда рабочих | 6216.92 |  | 156977.28
|  | Эксплуатация машин |  |  | 10: 151664.64; 12: 1260333.15 | Эксплуатация машин | 5199.7 |  | 35778.53
|  | в том числе оплата труда машинистов (Отм) |  |  | 10: 4553.7; 12: 116119.4 | в том числе оплата труда машинистов (Отм) | 551.26 |  | 13919.35
|  | Материалы |  |  | 10: 404286.02; 12: 1724174.1 | Материалы | 62025.04 |  | 348757.78
|  | Строительные работы |  |  | 10: 208261.36; 12: 1761390.43 | Строительные работы | 71470.99 |  | 511110.65
|  | Строительные работы |  |  | 10: 208001.79; 12: 1758369.04 | Строительные работы | 71173.24 |  | 508636.63
|  | в том числе: | [11 empty] | в том числе:
|  | оплата труда |  |  | 10: 3138.13; 12: 80022.33 | оплата труда | 1616.33 |  | 40812.37
|  | эксплуатация машин и механизмов |  |  | 10: 145020.19; 12: 1205117.78 | эксплуатация машин и механизмов | 5122.35 |  | 35241.76
|  | в том числе оплата труда машинистов (ОТм) |  |  | 10: 3763.81; 12: 95977.18 | в том числе оплата труда машинистов (ОТм) | 543.99 |  | 13735.78
|  | материалы |  |  | 10: 49565.88; 12: 211150.66 | материалы | 60814.16 |  | 341167.45
|  | накладные расходы |  |  | 10: 7185.49; 12: 183229.8 | накладные расходы | 2258.87 |  | 57035.79
|  | сметная прибыль |  |  | 10: 3092.1; 12: 78848.47 | сметная прибыль | 1361.53 |  | 34379.26
|  | Транспортные расходы (перевозка), относимые на стоимость строительных работ |  |  | 10: 259.57; 12: 3021.39 | Перевозка | 297.75 |  | 2474.02
|  | Монтажные работы |  |  | 10: 372824.17; 12: 1864055.33 | в том числе:
|  | в том числе: | [11 empty] | Транспортные расходы (перевозка), относимые на стоимость строительных работ | 296.37 |  | 2459.93
|  | оплата труда |  |  | 10: 4254.07; 12: 108478.8 | Перевозка (Автомобили-самосвалы) | 1.38 |  | 14.09
|  | эксплуатация машин и механизмов |  |  | 10: 6644.45; 12: 55215.37 | Монтажные работы | 1198.64 |  | 10909.12
|  | в том числе оплата труда машинистов (ОТм) |  |  | 10: 789.89; 12: 20142.22 | в том числе:
|  | материалы |  |  | 10: 354460.57; 12: 1510002.05 | оплата труда | 80.31 |  | 2027.83
|  | накладные расходы |  |  | 10: 4892.66; 12: 124762.39 | эксплуатация машин и механизмов | 75.97 |  | 522.68
|  | сметная прибыль |  |  | 10: 2572.42; 12: 65596.72 | в том числе оплата труда машинистов (ОТм) | 7.27 |  | 183.57
|  | Итого |  |  | 10: 676015.88; 12: 4465805.03 | материалы | 914.51 |  | 5130.4
|  | Итого ФОТ (справочно) |  |  | 10: 18714.08; 12: 475517.16 | накладные расходы | 83.92 |  | 2119
|  | Итого накладные расходы (справочно) |  |  | 10: 17765.96; 12: 451608.42 | сметная прибыль | 43.93 |  | 1109.21
|  | Итого сметная прибыль (справочно) |  |  | 10: 8697.28; 12: 221023.01 | Оборудование | 12768.12 |  | 78651.63
|  | Договорной коэффициент 0,8062 |  |  | 10: 545004; 12: 3600332.02 | Инженерное оборудование | 12768.12 |  | 78651.63
|  | НДС 20% |  |  | 10: 109000.8; 12: 720066.4 | Прочие затраты | 9492.6 |  | 239687.87
|  | ВСЕГО по смете |  |  | 10: 654004.8; 12: 4320398.42 | Пусконаладочные работы | 9492.6 |  | 239687.87
|  | в том числе: | [11 empty] | в том числе:
|  | материальные ресурсы, отсутствующие в ФРСН |  |  | 10: 349786.81; 12: 1490091.84 | оплата труда | 4520.28 |  | 114137.08
[14 empty] | накладные расходы | 3345.02 |  | 84461.44
[14 empty] | сметная прибыль | 1627.3 |  | 41089.35
| Составил: Ведущий специалист |  |  |  | 4: Л. Г. Лейба | Итого | 94930.35 |  | 840359.27
[14 empty] | Итого ФОТ (справочно) | 6768.18 |  | 170896.63
| Проверил: Главный инженер |  |  |  | 4: В. Б. Минаев | Итого накладные расходы (справочно) | 5687.81 |  | 143616.23
[14 empty] | Итого сметная прибыль (справочно) | 3032.76 |  | 76577.82
[14 empty] | 0,839714222812813 | 79714.37 |  | 705661.63
[14 empty] | НДС 20% | 15942.87 |  | 141132.33
[14 empty] | ВСЕГО по смете | 95657.24 |  | 846793.96
в том числе:
[14 empty] | материальные ресурсы, отсутствующие в ФРСН | 12491.35 |  | 70076.47
[14 empty] | оборудование, отсутствующее в ФРСН | 12768.12 |  | 78651.63