## ССР без сниж (hidden)
УТВЕРЖДАЮ:
Заместитель директора по инвестиционной деятельности филиала ПАО "Россети Волга"-"Мордовэнерго"
________________ К.В. Оськин
"______ " _______________2021 г.
СВОДНЫЙ СМЕТНЫЙ РАСЧЕТ
Замена МВ (масляных выключателей) на ВВ (вакуумные выключатели) 6-10 кВ» (ПС 110/10 кВ "Зубова Поляна" – 7 шт., ПС 110/35/10 кВ "Атемар" – 4 шт.)
Индексы перевода в текущий уровень цен, с учетом применения методик формирования сметной стоимости
|  |  | К I кварталу 2021 г | Индекс-дефлятор 2021/2022 |  |  | Итоговое значение К
|  | СМР | 8.69 | 1.019 |  |  | 8.8551 | 8.86
|  | Оборудование | 5.29 | 1.019 |  |  | 5.3905 | 5.39
|  | ПНР | 10.46 | 1.019 |  |  | 10.6587 | 10.66
4.5
|  | ФЕР (транспортные затраты) | 5.3 | 1.06 | 1.033 | 1.101 | 1.073 | 1.065 | 1.062 | 1.055
Индексы перевода в уровень цен ПД
|  |  | К I кварталу 2021 г |  |  |  | Итоговое значение К
|  | СМР | 8.69 | 1 | 1 |  | 8.69
|  | Оборудование | 5.29 | 1 | 1 |  | 5.29
|  | ПНР | 10.46 | 1 | 1 |  | 10.46
|  | ФЕР (транспортные затраты) | 9.3
руб.
№ пп | Номера сметных расчетов и смет | Наименование глав, объектов, работ и затрат | Сметная стоимость в ценах 2000 года |  |  |  | Общая сметная стоимость в ценах 2000 года | Сметная стоимость с учетом действующих методик формирования сметной стоимости (снижения) |  |  |  | Общая сметная стоимость с учетом действующих методик формирования сметной стоимости (снижения) | Стоимость строительства в уровне цен ПД |  |  |  | Общая стоимость строительства в уровне цен ПД
|  |  | строительных работ | монтажных работ | оборудования, мебели, инвентаря | прочих |  | строительных работ | монтажных работ | оборудования, мебели, инвентаря | прочих |  | строительных работ | монтажных работ | оборудования, мебели, инвентаря | прочих
1 | 2 | 3 | 4 | 5 | 6 | 7 | 8 | 9 | 10 | 11 | 12 | 13 | 14 | 15 | 16 | 17 | 18
Глава 1. Подготовка территории строительства
1 | [6 empty] | 0 |  |  |  | 0 | 0 |  |  |  | 0 | 0
2 | [6 empty] | 0 |  |  |  | 0 | 0 |  |  |  | 0 | 0
3 | [6 empty] | 0 |  |  |  | 0 | 0 |  |  |  | 0 | 0
|  | Итого по Главе 1 | 0 | 0 | 0 | 0 | 0 | 0 | 0 | 0 | 0 | 0 | 0 | 0 | 0 | 0 | 0
Глава 2. Основные объекты строительства
1 | 02-01-01 | Электротехнические решения БКТП 2х1000 |  |  |  |  | 0 | 0 | 0 | 0 |  | 0 | 0 | 0 | 0 |  | 0
2 | 2 | [5 empty] | 0 | 0 | 0 | 0 | 0 | 0 | 0 | 0 | 0 | 0 | 0
[7 empty] | 0 |  |  |  |  | 0 |  |  |  |  | 0
2 | 02-01-02 | Строительные решения БКТП 2х1000 |  |  |  |  | 0 | 0 |  |  |  | 0 | 0 |  |  |  | 0
3 | 02-01-02 | Строительство четырех КЛ-6 кВ, шести КЛ-0,38 кВ |  |  |  |  | 0 | 0 | 0 |  |  | 0 | 0 | 0 |  |  | 0
[7 empty] | 0 | 0 | 0 | 0 |  | 0 | 0 | 0 | 0 |  | 0
1 | 02-01-01 | Монтажные работы ПС 110/10 кВ "Зубова Поляна" |  | 118876.51 | 1246807.17 |  | 1365683.68 | 0 | 1053245.8786 | 6720290.6463 |  | 7773536.5249 | 0 | 1033036.8719 | 6595609.9293 |  | 7628646.8012
2 | 02-01-02 | Монтажные работы ПС 110/35/10 кВ "Атемар" |  | 50266.54 | 712461.24 |  | 762727.78 | 0 | 445361.5444 | 3840166.0836 |  | 4285527.628 | 0 | 436816.2326 | 3768919.9596 |  | 4205736.1922
[7 empty] | 0 | 0 |  |  |  | 0 | 0 |  |  |  | 0
[7 empty] | 0 | 0 | 0 |  |  | 0 | 0 | 0 |  |  | 0
|  | Итого по Главе 2 | 0 | 169143.05 | 1959268.41 | 0 | 2128411.46 | 0 | 1498607.423 | 10560456.7299 | 0 | 12059064.1529 | 0 | 1469853.1045 | 10364529.8889 | 0 | 11834382.9934
Глава 3. Объекты подсобного и обслуживающего назначения
[7 empty] | 0 |  |  |  |  | 0 |  |  |  |  | 0
[7 empty] | 0 |  |  |  |  | 0 |  |  |  |  | 0
[7 empty] | 0 |  |  |  |  | 0 |  |  |  |  | 0
|  | Итого по Главе 3 | 0 | 0 | 0 | 0 | 0 | 0 | 0 | 0 | 0 | 0 | 0 | 0 | 0 | 0 | 0
Глава 4. Объекты энергетического хозяйства
[7 empty] | 0 |  |  |  |  | 0 |  |  |  |  | 0
[7 empty] | 0 |  |  |  |  | 0 |  |  |  |  | 0
[7 empty] | 0 |  |  |  |  | 0 |  |  |  |  | 0
|  | Итого по Главе 4 | 0 | 0 | 0 | 0 | 0 | 0 | 0 | 0 | 0 | 0 | 0 | 0 | 0 | 0 | 0
Глава 5. Объекты транспортного хозяйства и связи
[7 empty] | 0 |  |  |  |  | 0 |  |  |  |  | 0
[7 empty] | 0 |  |  |  |  | 0 |  |  |  |  | 0
[7 empty] | 0 |  |  |  |  | 0 |  |  |  |  | 0
|  | Итого по Главе 5 | 0 | 0 | 0 | 0 | 0 | 0 | 0 | 0 | 0 | 0 | 0 | 0 | 0 | 0 | 0
Глава 6. Наружные сети и сооружения водоснабжения, водоотведения, теплоснабжения и газоснабжения.
[7 empty] | 0 |  |  |  |  | 0 |  |  |  |  | 0
[7 empty] | 0 |  |  |  |  | 0 |  |  |  |  | 0
[7 empty] | 0 |  |  |  |  | 0 |  |  |  |  | 0
|  | Итого по Главе 6 | 0 | 0 | 0 | 0 | 0 | 0 | 0 | 0 | 0 | 0 | 0 | 0 | 0 | 0 | 0
Глава 7. Благоустройство и озеленение территории.
[7 empty] | 0 |  |  |  |  | 0 |  |  |  |  | 0
[7 empty] | 0 |  |  |  |  | 0 |  |  |  |  | 0
[7 empty] | 0 |  |  |  |  | 0 |  |  |  |  | 0
|  | Итого по Главе 7 | 0 | 0 | 0 | 0 | 0 | 0 | 0 | 0 | 0 | 0 | 0 | 0 | 0 | 0 | 0
|  | Итого по Главам 1-7: | 0 | 169143.05 | 1959268.41 | 0 | 2128411.46 | 0 | 1498607.423 | 10560456.7299 | 0 | 12059064.1529 | 0 | 1469853.1045 | 10364529.8889 | 0 | 11834382.9934
Глава 8. Временные здания и сооружения
[5 empty] | 0 | 0 | 0 |  |  | 0 | 0 | 0 |  |  | 0 | 0 | 0
|  | Итого по Главе 8 | 0 | 0 | 0 | 0 | 0 | 0 | 0 | 0 | 0 | 0 | 0 | 0 | 0 | 0 | 0
|  | Итого по Главам 1-8: | 0 | 169143.05 | 1959268.41 | 0 | 2128411.46 | 0 | 1498607.423 | 10560456.7299 | 0 | 12059064.1529 | 0 | 1469853.1045 | 10364529.8889 | 0 | 11834382.9934
Глава 9. Прочие работы и затраты
| ГСН-81-05-02-2007 | Дополнительные затраты при производстве строительно-монтажных работ в зимнее время (2,61%) |  |  | 0 | 0 | 0 |  |  | 0 | 0 | 0 |  |  | 0 | 0 | 0
[7 empty] | 0 |  |  |  |  | 0 |  |  |  |  | 0
[7 empty] | 0 |  |  |  |  | 0 |  |  |  |  | 0
[7 empty] | 0 |  |  |  |  | 0 |  |  |  |  | 0
[7 empty] | 0 |  |  |  |  | 0 |  |  |  |  | 0
4 | 09-01-01 | Пусконаладочные работы БКТП 2х1000 |  |  |  |  | 0 |  |  |  | 0 | 0 |  |  |  | 0 | 0
[7 empty] | 0 |  |  |  | 0 | 0 |  |  |  | 0 | 0
3 | 09-01-01 | Пусконаладочные работы ПС 110/10 кВ "Зубова Поляна" |  |  |  | 20711.54 | 20711.54 |  |  |  | 220785.0164 | 220785.0164 |  |  |  | 216642.7084 | 216642.7084
4 | 09-01-02 | Пусконаладочные работы ПС 110/35/10 кВ "Атемар" |  |  |  | 10259.39 | 10259.39 | 0 | 0 | 0 | 109365.0974 | 109365.0974 | 0 | 0 | 0 | 107313.2194 | 107313.2194
|  | Итого по Главе 9 | 0 | 0 | 0 | 30970.93 | 30970.93 | 0 | 0 | 0 | 330150.1138 | 330150.1138 | 0 | 0 | 0 | 323955.9278 | 323955.9278
|  | Итого по Главам 1-9 | 0 | 169143.05 | 1959268.41 | 30970.93 | 2159382.39 | 0 | 1498607.423 | 10560456.7299 | 330150.1138 | 12389214.2667 | 0 | 1469853.1045 | 10364529.8889 | 323955.9278 | 12158338.9212
Глава 10. Содержание службы заказчика. Строительный контроль.
6 |  | Содержание службы заказчика. Строительный контроль. |  |  |  |  | 0 |  |  |  |  | 0 |  |  |  |  | 0
|  | Итого по Главе 10 | 0 | 0 | 0 | 0 | 0 | 0 | 0 | 0 | 0 | 0 | 0 | 0 | 0 | 0 | 0
Глава 12. Публичный технологический и ценовой аудит, проектные и изыскательские работы
7 |  | Публичный технологический и ценовой аудит, проектные и изыскательские работы |  |  |  |  | 0 |  |  |  |  | 0 |  |  |  |  | 0
|  | Итого по Главе 12 | 0 | 0 | 0 | 0 | 0 | 0 | 0 | 0 | 0 | 0 | 0 | 0 | 0 | 0 | 0
|  | Итого по Главам 1-12 | 0 | 169143.05 | 1959268.41 | 30970.93 | 2159382.39 | 0 | 1498607.423 | 10560456.7299 | 330150.1138 | 12389214.2667 | 0 | 1469853.1045 | 10364529.8889 | 323955.9278 | 12158338.9212
Непредвиденные затраты
5 |  | Резерв средств на непредвиденные работы и затраты (3%) | 0 | 5074.2915 | 58778.0523 | 929.1279 | 64781.4717 | 0 | 44958.2227 | 316813.7019 | 9904.5034 | 371676.428 | 0 | 44095.5931 | 310935.8967 | 9718.6778 | 364750.1676
|  | Итого : | 0 | 174217.3415 | 2018046.4623 | 31900.0579 | 2224163.8617 | 0 | 1543565.6457 | 10877270.4318 | 340054.6172 | 12760890.6947 | 0 | 1513948.6976 | 10675465.7856 | 333674.6056 | 12523089.0888
Налоги и обязательные платежи
6 |  | Средства на покрытие затрат на покрытие НДС 20% | 0 | 34843.4683 | 403609.2925 | 6380.0116 | 444832.7723 | 0 | 308713.1291 | 2175454.0864 | 68010.9234 | 2552178.1389 | 0 | 302789.7395 | 2135093.1571 | 66734.9211 | 2504617.8178
|  | Всего по сводному сметному расчету | 0 | 209060.8098 | 2421655.7548 | 38280.0695 | 2668996.634 | 0 | 1852278.7748 | 13052724.5182 | 408065.5407 | 15313068.8336 | 0 | 1816738.4372 | 12810558.9427 | 400409.5268 | 15027706.9066
8185850.5034
|  | Составил: Ведущий специалист ООС УКС | [6 empty] | Палькина Т.Н. |  | сумма ИПР | 14371788.61
[11 empty] | дельта | 1610897.9153
|  | Проверил: Начальник ООС УКС | [6 empty] | Комаров П.В.
7544927.69
6488347.61
|  |  |  | 14033275.3 | 1279793.5336

## ССР (не смотреть) (hidden)
УТВЕРЖДАЮ:
Заместитель директора по инвестиционной деятельности филиала ПАО "Россети Волга"-"Мордовэнерго"
________________ К.В. Оськин
"______ " _______________2021 г.
СВОДНЫЙ СМЕТНЫЙ РАСЧЕТ
Замена МВ (масляных выключателей) на ВВ (вакуумные выключатели) 6-10 кВ» (ПС 110/10 кВ "Зубова Поляна" – 7 шт., ПС 110/35/10 кВ "Атемар" – 4 шт.)
Индексы перевода в текущий уровень цен, с учетом применения методик формирования сметной стоимости
|  |  | К I кварталу 2021 г | Индекс-дефлятор 2021/2022 |  |  | Итоговое значение К
|  | СМР | 8.69 | 1.019 |  |  | 8.8551 | 8.86
|  | Оборудование | 5.29 | 1.019 |  |  | 5.3905 | 5.39
|  | ПНР | 10.46 | 1.019 |  |  | 10.6587 | 10.66
4.5
|  | ФЕР (транспортные затраты) | 5.3 | 1.06 | 1.033 | 1.101 | 1.073 | 1.065 | 1.062 | 1.055
Индексы перевода в уровень цен ПД
|  |  | К I кварталу 2021 г |  |  |  | Итоговое значение К
|  | СМР | 8.69 | 1 | 1 |  | 8.69
|  | Оборудование | 5.29 | 1 | 1 |  | 5.29
|  | ПНР | 10.46 | 1 | 1 |  | 10.46
|  | ФЕР (транспортные затраты) | 9.3
руб.
№ пп | Номера сметных расчетов и смет | Наименование глав, объектов, работ и затрат | Сметная стоимость в ценах 2000 года |  |  |  | Общая сметная стоимость в ценах 2000 года | Сметная стоимость с учетом действующих методик формирования сметной стоимости (снижения) |  |  |  | Общая сметная стоимость с учетом действующих методик формирования сметной стоимости (снижения) | Стоимость строительства в уровне цен ПД |  |  |  | Общая стоимость строительства в уровне цен ПД
|  |  | строительных работ | монтажных работ | оборудования, мебели, инвентаря | прочих |  | строительных работ | монтажных работ | оборудования, мебели, инвентаря | прочих |  | строительных работ | монтажных работ | оборудования, мебели, инвентаря | прочих
1 | 2 | 3 | 4 | 5 | 6 | 7 | 8 | 9 | 10 | 11 | 12 | 13 | 14 | 15 | 16 | 17 | 18
Глава 1. Подготовка территории строительства
1 | [6 empty] | 0 |  |  |  | 0 | 0 |  |  |  | 0 | 0
2 | [6 empty] | 0 |  |  |  | 0 | 0 |  |  |  | 0 | 0
3 | [6 empty] | 0 |  |  |  | 0 | 0 |  |  |  | 0 | 0
|  | Итого по Главе 1 | 0 | 0 | 0 | 0 | 0 | 0 | 0 | 0 | 0 | 0 | 0 | 0 | 0 | 0 | 0
Глава 2. Основные объекты строительства
1 | 02-01-01 | Электротехнические решения БКТП 2х1000 |  |  |  |  | 0 | 0 | 0 | 0 |  | 0 | 0 | 0 | 0 |  | 0
2 | 2 | [5 empty] | 0 | 0 | 0 | 0 | 0 | 0 | 0 | 0 | 0 | 0 | 0
[7 empty] | 0 |  |  |  |  | 0 |  |  |  |  | 0
2 | 02-01-02 | Строительные решения БКТП 2х1000 |  |  |  |  | 0 | 0 |  |  |  | 0 | 0 |  |  |  | 0
3 | 02-01-02 | Строительство четырех КЛ-6 кВ, шести КЛ-0,38 кВ |  |  |  |  | 0 | 0 | 0 |  |  | 0 | 0 | 0 |  |  | 0
[7 empty] | 0 | 0 | 0 | 0 |  | 0 | 0 | 0 | 0 |  | 0
1 | 02-01-01 | Монтажные работы ПС 110/10 кВ "Зубова Поляна" |  | 118876.51 | 1164774.31 |  | 1283650.82 | 0 | 1053245.8786 | 6278133.5309 |  | 7331379.4095 | 0 | 1033036.8719 | 6161656.0999 |  | 7194692.9718
2 | 02-01-02 | Монтажные работы ПС 110/35/10 кВ "Атемар" |  | 50266.54 | 665585.32 |  | 715851.86 | 0 | 445361.5444 | 3587504.8748 |  | 4032866.4192 | 0 | 436816.2326 | 3520946.3428 |  | 3957762.5754
[7 empty] | 0 | 0 |  |  |  | 0 | 0 |  |  |  | 0
[7 empty] | 0 | 0 | 0 |  |  | 0 | 0 | 0 |  |  | 0
|  | Итого по Главе 2 | 0 | 169143.05 | 1830359.63 | 0 | 1999502.68 | 0 | 1498607.423 | 9865638.4057 | 0 | 11364245.8287 | 0 | 1469853.1045 | 9682602.4427 | 0 | 11152455.5472
Глава 3. Объекты подсобного и обслуживающего назначения
[7 empty] | 0 |  |  |  |  | 0 |  |  |  |  | 0
[7 empty] | 0 |  |  |  |  | 0 |  |  |  |  | 0
[7 empty] | 0 |  |  |  |  | 0 |  |  |  |  | 0
|  | Итого по Главе 3 | 0 | 0 | 0 | 0 | 0 | 0 | 0 | 0 | 0 | 0 | 0 | 0 | 0 | 0 | 0
Глава 4. Объекты энергетического хозяйства
[7 empty] | 0 |  |  |  |  | 0 |  |  |  |  | 0
[7 empty] | 0 |  |  |  |  | 0 |  |  |  |  | 0
[7 empty] | 0 |  |  |  |  | 0 |  |  |  |  | 0
|  | Итого по Главе 4 | 0 | 0 | 0 | 0 | 0 | 0 | 0 | 0 | 0 | 0 | 0 | 0 | 0 | 0 | 0
Глава 5. Объекты транспортного хозяйства и связи
[7 empty] | 0 |  |  |  |  | 0 |  |  |  |  | 0
[7 empty] | 0 |  |  |  |  | 0 |  |  |  |  | 0
[7 empty] | 0 |  |  |  |  | 0 |  |  |  |  | 0
|  | Итого по Главе 5 | 0 | 0 | 0 | 0 | 0 | 0 | 0 | 0 | 0 | 0 | 0 | 0 | 0 | 0 | 0
Глава 6. Наружные сети и сооружения водоснабжения, водоотведения, теплоснабжения и газоснабжения.
[7 empty] | 0 |  |  |  |  | 0 |  |  |  |  | 0
[7 empty] | 0 |  |  |  |  | 0 |  |  |  |  | 0
[7 empty] | 0 |  |  |  |  | 0 |  |  |  |  | 0
|  | Итого по Главе 6 | 0 | 0 | 0 | 0 | 0 | 0 | 0 | 0 | 0 | 0 | 0 | 0 | 0 | 0 | 0
Глава 7. Благоустройство и озеленение территории.
[7 empty] | 0 |  |  |  |  | 0 |  |  |  |  | 0
[7 empty] | 0 |  |  |  |  | 0 |  |  |  |  | 0
[7 empty] | 0 |  |  |  |  | 0 |  |  |  |  | 0
|  | Итого по Главе 7 | 0 | 0 | 0 | 0 | 0 | 0 | 0 | 0 | 0 | 0 | 0 | 0 | 0 | 0 | 0
|  | Итого по Главам 1-7: | 0 | 169143.05 | 1830359.63 | 0 | 1999502.68 | 0 | 1498607.423 | 9865638.4057 | 0 | 11364245.8287 | 0 | 1469853.1045 | 9682602.4427 | 0 | 11152455.5472
Глава 8. Временные здания и сооружения
[5 empty] | 0 | 0 | 0 |  |  | 0 | 0 | 0 |  |  | 0 | 0 | 0
|  | Итого по Главе 8 | 0 | 0 | 0 | 0 | 0 | 0 | 0 | 0 | 0 | 0 | 0 | 0 | 0 | 0 | 0
|  | Итого по Главам 1-8: | 0 | 169143.05 | 1830359.63 | 0 | 1999502.68 | 0 | 1498607.423 | 9865638.4057 | 0 | 11364245.8287 | 0 | 1469853.1045 | 9682602.4427 | 0 | 11152455.5472
Глава 9. Прочие работы и затраты
| ГСН-81-05-02-2007 | Дополнительные затраты при производстве строительно-монтажных работ в зимнее время (2,61%) |  |  | 0 | 0 | 0 |  |  | 0 | 0 | 0 |  |  | 0 | 0 | 0
[7 empty] | 0 |  |  |  |  | 0 |  |  |  |  | 0
[7 empty] | 0 |  |  |  |  | 0 |  |  |  |  | 0
[7 empty] | 0 |  |  |  |  | 0 |  |  |  |  | 0
[7 empty] | 0 |  |  |  |  | 0 |  |  |  |  | 0
4 | 09-01-01 | Пусконаладочные работы БКТП 2х1000 |  |  |  |  | 0 |  |  |  | 0 | 0 |  |  |  | 0 | 0
[7 empty] | 0 |  |  |  | 0 | 0 |  |  |  | 0 | 0
3 | 09-01-01 | Пусконаладочные работы ПС 110/10 кВ "Зубова Поляна" |  |  |  | 20711.54 | 20711.54 |  |  |  | 220785.0164 | 220785.0164 |  |  |  | 216642.7084 | 216642.7084
4 | 09-01-02 | Пусконаладочные работы ПС 110/35/10 кВ "Атемар" |  |  |  | 10259.39 | 10259.39 | 0 | 0 | 0 | 109365.0974 | 109365.0974 | 0 | 0 | 0 | 107313.2194 | 107313.2194
|  | Итого по Главе 9 | 0 | 0 | 0 | 30970.93 | 30970.93 | 0 | 0 | 0 | 330150.1138 | 330150.1138 | 0 | 0 | 0 | 323955.9278 | 323955.9278
|  | Итого по Главам 1-9 | 0 | 169143.05 | 1830359.63 | 30970.93 | 2030473.61 | 0 | 1498607.423 | 9865638.4057 | 330150.1138 | 11694395.9425 | 0 | 1469853.1045 | 9682602.4427 | 323955.9278 | 11476411.475
Глава 10. Содержание службы заказчика. Строительный контроль.
6 |  | Содержание службы заказчика. Строительный контроль. |  |  |  |  | 0 |  |  |  |  | 0 |  |  |  |  | 0
|  | Итого по Главе 10 | 0 | 0 | 0 | 0 | 0 | 0 | 0 | 0 | 0 | 0 | 0 | 0 | 0 | 0 | 0
Глава 12. Публичный технологический и ценовой аудит, проектные и изыскательские работы
7 |  | Публичный технологический и ценовой аудит, проектные и изыскательские работы |  |  |  |  | 0 |  |  |  |  | 0 |  |  |  |  | 0
|  | Итого по Главе 12 | 0 | 0 | 0 | 0 | 0 | 0 | 0 | 0 | 0 | 0 | 0 | 0 | 0 | 0 | 0
|  | Итого по Главам 1-12 | 0 | 169143.05 | 1830359.63 | 30970.93 | 2030473.61 | 0 | 1498607.423 | 9865638.4057 | 330150.1138 | 11694395.9425 | 0 | 1469853.1045 | 9682602.4427 | 323955.9278 | 11476411.475
Непредвиденные затраты
5 |  | Резерв средств на непредвиденные работы и затраты (3%) |  |  |  |  | 0 |  |  |  |  | 0 |  |  |  |  | 0
|  | Итого : | 0 | 169143.05 | 1830359.63 | 30970.93 | 2030473.61 | 0 | 1498607.423 | 9865638.4057 | 330150.1138 | 11694395.9425 | 0 | 1469853.1045 | 9682602.4427 | 323955.9278 | 11476411.475
Налоги и обязательные платежи
6 |  | Средства на покрытие затрат на покрытие НДС 20% | 0 | 33828.61 | 366071.926 | 6194.186 | 406094.722 | 0 | 299721.4846 | 1973127.6811 | 66030.0228 | 2338879.1885 | 0 | 293970.6209 | 1936520.4885 | 64791.1856 | 2295282.295
|  | Всего по сводному сметному расчету | 0 | 202971.66 | 2196431.556 | 37165.116 | 2436568.332 | 0 | 1798328.9076 | 11838766.0868 | 396180.1366 | 14033275.131 | 0 | 1763823.7254 | 11619122.9312 | 388747.1134 | 13771693.77
8185850.5034
|  | Составил: Ведущий специалист ООС УКС | [6 empty] | Палькина Т.Н. |  | сумма ИПР | 14371788.61
[11 empty] | дельта | 2677392.6675
|  | Проверил: Начальник ООС УКС | [6 empty] | Комаров П.В.
7544927.69
6488347.61
|  |  |  | 14033275.3 | -0.169 | -0.015364
-0.012803
870000.0128

## ССР
Приложение №______________________________________
к договору подряда №_______________________________
СОГЛАСОВАНО: | [8 empty] | УТВЕРЖДЕНО:
Генеральный директор
АО «Энергосервис Волги»
"______ " _______________2023 г. | [10 empty] | В. А. Решетников
СВОДНЫЙ СМЕТНЫЙ РАСЧЕТ СТОИМОСТИ СТРОИТЕЛЬСТВА №ССРСС-1
«Переустройство ВЛ-10 кВ №12 ПС 110 кВ Вад в пролете опор №19 и №24 (0,147 км)»; «Переустройство ВЛ-10 кВ №10 ПС 110 кВ Вад в пролете опор №68 и №71 и в пролете опор №31 и №33 (0,359 км)»; «Переустройство ВЛ-10 кВ №8 ПС 110 кВ Теплый стан в пролете опор №59 и №61 (0,149 км)»; «Переустройство ВЛ-10 кВ №19 ПС 110 кВ Зубова Поляна в пролете опор №92 и №94 (0,166 км)»; «Переустройство ВЛ-10 кВ №5 ПС 35 кВ Ачадово в пролете опор №113 и №115 (0,152 км)»
Индексы перевода в прогнозный уровень цен
|  |  | К 2 кварталу 2022 г | Индекс-дефлятор 2021/2022 | Индекс-дефлятор 2022/2023 | Индекс-дефлятор 2023/2024 | Индекс-дефлятор 2024/2025 | Индекс-дефлятор 2025/2026 | Индекс-дефлятор 2026/2027 | Итоговое значение К
|  | ОЗП | 23.13 |  | 1.0295 |  |  |  |  | 23.8123 | 1.0295
|  | ЭМ | 10.22 |  | 1.0295 |  |  |  |  | 10.5215 | 1.0295
|  | Материалы | 8.09 |  | 1.0295 |  |  |  |  | 8.3287 | 1.0295
|  | Оборудование | 6.16 |  | 1.0295 |  |  |  |  | 6.3417 | 1.0295
|  | Прочие | 12.21 |  | 1.0295 |  |  |  |  | 12.5702 | 1.0295
4.5
|  | ФЕР (транспортные затраты) | 5.3 | 1.06 | 1.033 | 1.101 | 1.073 | 1.065 | 1.062 | 1.055
Индексы перевода в уровень цен ПД
|  |  | К 2 кварталу 2022 г |  |  |  | Итоговое значение К
|  | ОЗП | 23.13 | 1 | 1 |  | 23.13
|  | ЭМ | 10.22 |  |  |  | 10.22
|  | Материалы | 8.09 |  |  |  | 8.09
|  | Оборудование | 6.16 | 1 | 1 |  | 6.16
|  | Прочие | 12.21 | 1 | 1 |  | 12.21
|  | ФЕР (транспортные затраты) | 9.3
руб.
№ пп | Обоснование | Наименование глав, объектов капитального строительства, работ и затрат | Сметная стоимость в базисном уровне цен 2000 года |  |  |  | Общая сметная стоимость в базисном уровне цен 2000 года | Сметная стоимость в прогнозном уровне цен (в соответствии с методикой планирования стоимости), руб. |  |  |  | Общая сметная стоимость в прогнозном уровне цен (в соответствии с методикой планирования стоимости)
|  |  | строительных работ | монтажных работ | оборудования, мебели, инвентаря | прочих |  | строительных работ | монтажных работ | оборудования, мебели, инвентаря | прочих
1 | 2 | 3 | 4 | 5 | 6 | 7 | 8 | 9 | 10 | 11 | 12 | 13
Глава 1. Подготовка территории строительства
1 | [6 empty] | 0 |  |  |  | 0 | 0 |  |  |  | 0 | 0
2 | [6 empty] | 0 |  |  |  | 0 | 0 |  |  |  | 0 | 0
3 | [6 empty] | 0 |  |  |  | 0 | 0 |  |  |  | 0 | 0
|  | Итого по Главе 1 | 0 | 0 | 0 | 0 | 0 | 0 | 0 | 0 | 0 | 0 | 0 | 0 | 0 | 0 | 0
Глава 2. Основные объекты строительства | [16 empty] | без НДС | с ндс | ндс
1 | 02-01 | Переустройство ВЛ-10 кВ №12 ПС 110 кВ Вад в пролете опор №19 и №24 (0,147 км) | 40173.92 | 29849.42 |  |  | 70023.34 | 429795.66 | 248604.6895 |  |  | 678400.3495 | 17706.2491 | 678400.3495 | 50326.078 | 746432.6766 | 768825.6569 | 922590.7883 | 153765.1314
2 | 02-02 | Переустройство ВЛ-10 кВ №10 ПС 110 кВ Вад в пролете опор №68 и №71 и в пролете опор №31 и №33 (0,359 км) | 355721.31 | 30709.96 |  |  | 386431.27 | 3559049.447 | 255773.098 |  |  | 3814822.545 | 99566.8684 | 3814822.545 | 92713.6815 | 4007103.0949 | 4127316.1878 | 4952779.4253 | 825463.2376
3 | 01-15-06/1.1 | [5 empty] | 0 | 0 | 0 |  |  | 0 | 17706.2491 | 678400.3495 | 45417.422 | 746432.6766 | 768825.6569 | 922590.7883 | 153765.1314
3 | 02-03 | Переустройство ВЛ-10 кВ №8 ПС 110 кВ Теплый стан в пролете опор №59 и №61 (0,149 км) | 35649.64 | 29040.98 |  |  | 64690.62 | 379472.6705 | 241870.73 |  |  | 621343.4005 | 16217.0628 | 621343.4005 | 45417.422 | 682977.8853 | 703467.2218 | 844160.6662 | 140693.4444
4 | 02-04 | Переустройство ВЛ-10 кВ №19 ПС 110 кВ Зубова Поляна в пролете опор №92 и №94 (0,166 км) | 29935.4 | 12754.02 |  |  | 42689.42 | 275454.0495 | 106222.7805 |  |  | 381676.83 | 9961.7653 | 381676.83 | 29020.5755 | 420659.1708 | 433278.9459 | 519934.7351 | 86655.7892
5 | 02-05 | Переустройство ВЛ-10 кВ №5 ПС 35 кВ Ачадово в пролете опор №113 и №115 (0,152 км) | 29408.64 | 12754.02 |  |  | 42162.66 | 270500.0955 | 106222.7805 |  |  | 376722.876 | 9832.4671 | 376722.876 | 29020.5755 | 415575.9186 | 428043.1961 | 513651.8353 | 85608.6392
[7 empty] | 0 |  | 0 | 0 |  | 0
[7 empty] | 0 |  | 0 | 0 |  | 0
[7 empty] | 0 | 0 |  |  |  | 0
[7 empty] | 0 | 0 | 0 |  |  | 0
|  | Итого по Главе 2 | 490888.91 | 115108.4 | 0 | 0 | 605997.31 | 4914271.9225 | 958694.0785 | 0 | 0 | 5872966.001
Глава 3. Объекты подсобного и обслуживающего назначения
[7 empty] | 0 |  |  |  |  | 0 |  |  |  |  | 0
[7 empty] | 0 |  |  |  |  | 0 |  |  |  |  | 0
[7 empty] | 0 |  |  |  |  | 0 |  |  |  |  | 0
|  | Итого по Главе 3 | 0 | 0 | 0 | 0 | 0 | 0 | 0 | 0 | 0 | 0 | 0 | 0 | 0 | 0 | 0
Глава 4. Объекты энергетического хозяйства
[7 empty] | 0 |  |  |  |  | 0 |  |  |  |  | 0
[7 empty] | 0 |  |  |  |  | 0 |  |  |  |  | 0
[7 empty] | 0 |  |  |  |  | 0 |  |  |  |  | 0
|  | Итого по Главе 4 | 0 | 0 | 0 | 0 | 0 | 0 | 0 | 0 | 0 | 0 | 0 | 0 | 0 | 0 | 0
Глава 5. Объекты транспортного хозяйства и связи
[7 empty] | 0 |  |  |  |  | 0 |  |  |  |  | 0
[7 empty] | 0 |  |  |  |  | 0 |  |  |  |  | 0
[7 empty] | 0 |  |  |  |  | 0 |  |  |  |  | 0
|  | Итого по Главе 5 | 0 | 0 | 0 | 0 | 0 | 0 | 0 | 0 | 0 | 0 | 0 | 0 | 0 | 0 | 0
Глава 6. Наружные сети и сооружения водоснабжения, водоотведения, теплоснабжения и газоснабжения.
[7 empty] | 0 |  |  |  |  | 0 |  |  |  |  | 0
[7 empty] | 0 |  |  |  |  | 0 |  |  |  |  | 0
[7 empty] | 0 |  |  |  |  | 0 |  |  |  |  | 0
|  | Итого по Главе 6 | 0 | 0 | 0 | 0 | 0 | 0 | 0 | 0 | 0 | 0 | 0 | 0 | 0 | 0 | 0
Глава 7. Благоустройство и озеленение территории.
[7 empty] | 0 |  |  |  |  | 0 |  |  |  |  | 0
[7 empty] | 0 |  |  |  |  | 0 |  |  |  |  | 0
[7 empty] | 0 |  |  |  |  | 0 |  |  |  |  | 0
|  | Итого по Главе 7 | 0 | 0 | 0 | 0 | 0 | 0 | 0 | 0 | 0 | 0 | 0 | 0 | 0 | 0 | 0
|  | Итого по Главам 1-7: | 490888.91 | 115108.4 | 0 | 0 | 605997.31 | 4914271.9225 | 958694.0785 | 0 | 0 | 5872966.001 | 0 | 0 | 0 | 0 | 0
Глава 8. Временные здания и сооружения
[5 empty] | 0 | 0 | 0 |  |  | 0 | 0 | 0 |  |  | 0 | 0 | 0
|  | Итого по Главе 8 | 0 | 0 | 0 | 0 | 0 | 0 | 0 | 0 | 0 | 0 | 0 | 0 | 0 | 0 | 0
|  | Итого по Главам 1-8: | 490888.91 | 115108.4 | 0 | 0 | 605997.31 | 4914271.9225 | 958694.0785 | 0 | 0 | 5872966.001
Глава 9. Прочие работы и затраты
6 | Приказ Министрества строительства и жилищно-коммунального хозяйства РФ от 25 мая 2021 г. № 325/пр | Дополнительные затраты при производстве работ в зимнее время 2,9%*0,9 | 12812.2006 | 3004.3292 |  |  | 15816.5298 | 128262.4972 | 25021.9154 |  |  | 153284.4126
[7 empty] | 0 |  |  |  |  | 0
[7 empty] | 0 |  |  |  |  | 0
[7 empty] | 0 |  |  |  |  | 0
[7 empty] | 0 |  |  |  |  | 0
[7 empty] | 0 |  |  |  | 0 | 0
7 | 09-01 | Пусконаладочные работы ВЛ-10 кВ №12 ПС 110 кВ Вад в пролете опор №19 и №24 (0,147 км) |  |  |  | 4003.68 | 4003.68 |  |  |  | 50326.078 | 50326.078
8 | 09-02 | Пусконаладочные работы ВЛ-10 кВ №10 ПС 110 кВ Вад в пролете опор №68 и №71 и в пролете опор №31 и №33 (0,359 км) |  |  |  | 7375.84 | 7375.84 |  |  |  | 92713.6815 | 92713.6815
9 | 09-03 | Пусконаладочные работы ВЛ-10 кВ №8 ПС 110 кВ Теплый стан в пролете опор №59 и №61 (0,149 км) |  |  |  | 3613.01 | 3613.01 |  |  |  | 45417.422 | 45417.422
10 | 09-04 | Пусконаладочные работы ВЛ-10 кВ №19 ПС 110 кВ Зубова Поляна в пролете опор №92 и №94 (0,166 км) |  |  |  | 2308.81 | 2308.81 |  |  |  | 29020.5755 | 29020.5755
11 | 09-05 | Пусконаладочные работы ВЛ-10 кВ №5 ПС 35 кВ Ачадово в пролете опор №113 и №115 (0,152 км) |  |  |  | 2308.81 | 2308.81 |  |  |  | 29020.5755 | 29020.5755
|  | Итого по Главе 9 | 12812.2006 | 3004.3292 | 0 | 19610.15 | 35426.6798 | 128262.4972 | 25021.9154 | 0 | 246498.3325 | 399782.7451
|  | Итого по Главам 1-9 | 503701.1106 | 118112.7292 | 0 | 19610.15 | 641423.9898 | 5042534.4197 | 983715.9939 | 0 | 246498.3325 | 6272748.7461
Глава 10. Содержание службы заказчика. Строительный контроль.
6 | [6 empty] | 0 |  |  |  |  | 0 |  |  |  |  | 0
|  | Итого по Главе 10 | 0 | 0 | 0 | 0 | 0 | 0 | 0 | 0 | 0 | 0 | 0 | 0 | 0 | 0 | 0
Глава 12. Публичный технологический и ценовой аудит, проектные и изыскательские работы
7 |  | Публичный технологический и ценовой аудит, проектные и изыскательские работы |  |  |  |  | 0 |  |  |  |  | 0 |  |  |  |  | 0
|  | Итого по Главе 12 | 0 | 0 | 0 | 0 | 0 | 0 | 0 | 0 | 0 | 0 | 0 | 0 | 0 | 0 | 0
|  | Итого по Главам 1-12 | 503701.1106 | 118112.7292 | 0 | 19610.15 | 641423.9898 | 5042534.4197 | 983715.9939 | 0 | 246498.3325 | 6272748.7461 | 0 | 0 | 0 | 0 | 0
Непредвиденные затраты
12 | Приказ Министерства строительства и жилищно-коммунального хозяйства РФ от 4 августа 2020 г. N 421/пр | Резерв средств на непредвиденные работы и затраты (3%) | 15111.0333 | 3543.3819 | 0 | 588.3045 | 19242.7197 | 151276.0326 | 29511.4798 | 0 | 7394.95 | 188182.4624
|  | Итого : | 518812.1439 | 121656.1111 | 0 | 20198.4545 | 660666.7095 | 5193810.4523 | 1013227.4738 | 0 | 253893.2825 | 6460931.2085
Налоги и обязательные платежи
13 |  | Средства на покрытие затрат на покрытие НДС 20% | 103762.4288 | 24331.2222 | 0 | 4039.6909 | 132133.3419 | 1038762.0905 | 202645.4948 | 0 | 50778.6565 | 1292186.2417
|  | Всего по сводному сметному расчету | 622574.5726 | 145987.3333 | 0 | 24238.1454 | 792800.0514 | 6232572.5427 | 1215872.9685 | 0 | 304671.939 | 7753117.4502
8185850.5034
|  | Составил: Начальник ООС | [6 empty] | М.В. Корнишина |  | сумма ИПР | 14371788.61
[11 empty] | дельта | 7910857.4015
|  | Проверил: Главный инженер | [6 empty] | В.Б. Минаев

## 02-01
СОГЛАСОВАНО: | [8 empty] | УТВЕРЖДЕНО:
Генеральный директор
АО «Энергосервис Волги»
"______ " _______________2023 г. | [10 empty] | В. А. Решетников
ОБЪЕКТНЫЙ СМЕТНЫЙ РАСЧЕТ №ОС-02-01
Переустройство ВЛ-10 кВ №12 ПС 110 кВ Вад в пролете опор №19 и №24 (0,147 км)
Индексы перевода в прогнозный уровень цен
|  |  | К 2 кварталу 2022 г | Индекс-дефлятор 2021/2022 | Индекс-дефлятор 2022/2023 | Индекс-дефлятор 2023/2024 | Индекс-дефлятор 2024/2025 | Индекс-дефлятор 2025/2026 | Индекс-дефлятор 2026/2027 | Итоговое значение К
|  | ОЗП | 23.13 |  | 1.0295 |  |  |  |  | 23.8123 | 1.0295
|  | ЭМ | 10.22 |  | 1.0295 |  |  |  |  | 10.5215 | 1.0295
|  | Материалы | 8.09 |  | 1.0295 |  |  |  |  | 8.3287 | 1.0295
|  | Оборудование | 6.16 |  | 1.0295 |  |  |  |  | 6.3417 | 1.0295
|  | Прочие | 12.21 |  | 1.0295 |  |  |  |  | 12.5702 | 1.0295
4.5
|  | ФЕР (транспортные затраты) | 5.3 | 1.06 | 1.033 | 1.101 | 1.073 | 1.065 | 1.062 | 1.055
Индексы перевода в уровень цен ПД
|  |  | К 2 кварталу 2022 г |  |  |  | Итоговое значение К
|  | ОЗП | 23.13 | 1 | 1 |  | 23.13
|  | ЭМ | 10.22 |  |  |  | 10.22
|  | Материалы | 8.09 |  |  |  | 8.09
|  | Оборудование | 6.16 | 1 | 1 |  | 6.16
|  | Прочие | 12.21 | 1 | 1 |  | 12.21
|  | ФЕР (транспортные затраты) | 9.3
руб.
№ пп | Обоснование | Наименование глав, объектов капитального строительства, работ и затрат | Сметная стоимость в базисном уровне цен 2000 года |  |  |  | Общая сметная стоимость в базисном уровне цен 2000 года | Сметная стоимость в прогнозном уровне цен (в соответствии с методикой планирования стоимости), руб. |  |  |  | Общая сметная стоимость в прогнозном уровне цен (в соответствии с методикой планирования стоимости)
|  |  | строительных работ | монтажных работ | оборудования, мебели, инвентаря | прочих |  | строительных работ | монтажных работ | оборудования, мебели, инвентаря | прочих
1 | 2 | 3 | 4 | 5 | 6 | 7 | 8 | 9 | 10 | 11 | 12 | 13
Глава 1. Подготовка территории строительства
1 | [6 empty] | 0 |  |  |  | 0 | 0 |  |  |  | 0 | 0
2 | [6 empty] | 0 |  |  |  | 0 | 0 |  |  |  | 0 | 0
3 | [6 empty] | 0 |  |  |  | 0 | 0 |  |  |  | 0 | 0
|  | Итого по Главе 1 | 0 | 0 | 0 | 0 | 0 | 0 | 0 | 0 | 0 | 0 | 0 | 0 | 0 | 0 | 0
1 | 02-01-01 | Переустройство ВЛ-10 кВ №12 ПС 110 кВ Вад в пролете опор №19 и №24 (0,147 км) | 40173.92 | 29849.42 |  |  | 70023.34 | 429795.66 | 248604.6895 |  |  | 678400.3495
2 | 02-02 | Переустройство ВЛ-10 кВ №10 ПС 110 кВ Вад в пролете опор №68 и №71 и в пролете опор №31 и №33 (0,359 км) |  |  |  |  | 0 |  |  |  |  | 0
3 | 01-15-06/1.1 | [5 empty] | 0 | 0 | 0 |  |  | 0
3 | 02-03 | Переустройство ВЛ-10 кВ №8 ПС 110 кВ Теплый стан в пролете опор №59 и №61 (0,149 км) |  |  |  |  | 0 |  |  |  |  | 0
4 | 02-04 | Переустройство ВЛ-10 кВ №19 ПС 110 кВ Зубова Поляна в пролете опор №92 и №94 (0,166 км) |  |  |  |  | 0 |  |  |  |  | 0
5 | 02-05 | Переустройство ВЛ-10 кВ №5 ПС 35 кВ Ачадово в пролете опор №113 и №115 (0,152 км) |  |  |  |  | 0 |  |  |  |  | 0
[7 empty] | 0 |  | 0 | 0 |  | 0
[7 empty] | 0 |  | 0 | 0 |  | 0
[7 empty] | 0 | 0 |  |  |  | 0
[7 empty] | 0 | 0 | 0 |  |  | 0
|  | Итого | 40173.92 | 29849.42 | 0 | 0 | 70023.34 | 429795.66 | 248604.6895 | 0 | 0 | 678400.3495
Глава 3. Объекты подсобного и обслуживающего назначения
[7 empty] | 0 |  |  |  |  | 0 |  |  |  |  | 0
[7 empty] | 0 |  |  |  |  | 0 |  |  |  |  | 0
[7 empty] | 0 |  |  |  |  | 0 |  |  |  |  | 0
|  | Итого по Главе 3 | 0 | 0 | 0 | 0 | 0 | 0 | 0 | 0 | 0 | 0 | 0 | 0 | 0 | 0 | 0
Глава 4. Объекты энергетического хозяйства
[7 empty] | 0 |  |  |  |  | 0 |  |  |  |  | 0
[7 empty] | 0 |  |  |  |  | 0 |  |  |  |  | 0
[7 empty] | 0 |  |  |  |  | 0 |  |  |  |  | 0
|  | Итого по Главе 4 | 0 | 0 | 0 | 0 | 0 | 0 | 0 | 0 | 0 | 0 | 0 | 0 | 0 | 0 | 0
Глава 5. Объекты транспортного хозяйства и связи
[7 empty] | 0 |  |  |  |  | 0 |  |  |  |  | 0
[7 empty] | 0 |  |  |  |  | 0 |  |  |  |  | 0
[7 empty] | 0 |  |  |  |  | 0 |  |  |  |  | 0
|  | Итого по Главе 5 | 0 | 0 | 0 | 0 | 0 | 0 | 0 | 0 | 0 | 0 | 0 | 0 | 0 | 0 | 0
Глава 6. Наружные сети и сооружения водоснабжения, водоотведения, теплоснабжения и газоснабжения.
[7 empty] | 0 |  |  |  |  | 0 |  |  |  |  | 0
[7 empty] | 0 |  |  |  |  | 0 |  |  |  |  | 0
[7 empty] | 0 |  |  |  |  | 0 |  |  |  |  | 0
|  | Итого по Главе 6 | 0 | 0 | 0 | 0 | 0 | 0 | 0 | 0 | 0 | 0 | 0 | 0 | 0 | 0 | 0
Глава 7. Благоустройство и озеленение территории.
[7 empty] | 0 |  |  |  |  | 0 |  |  |  |  | 0
[7 empty] | 0 |  |  |  |  | 0 |  |  |  |  | 0
[7 empty] | 0 |  |  |  |  | 0 |  |  |  |  | 0
|  | Итого по Главе 7 | 0 | 0 | 0 | 0 | 0 | 0 | 0 | 0 | 0 | 0 | 0 | 0 | 0 | 0 | 0
|  | Итого по Главам 1-7: | 40173.92 | 29849.42 | 0 | 0 | 70023.34 | 429795.66 | 248604.6895 | 0 | 0 | 678400.3495 | 0 | 0 | 0 | 0 | 0
Глава 8. Временные здания и сооружения
[5 empty] | 0 | 0 | 0 |  |  | 0 | 0 | 0 |  |  | 0 | 0 | 0
|  | Итого по Главе 8 | 0 | 0 | 0 | 0 | 0 | 0 | 0 | 0 | 0 | 0 | 0 | 0 | 0 | 0 | 0
|  | Итого по Главам 1-8: | 40173.92 | 29849.42 | 0 | 0 | 70023.34 | 429795.66 | 248604.6895 | 0 | 0 | 678400.3495
2 | Приказ Министрества строительства и жилищно-коммунального хозяйства РФ от 25 мая 2021 г. № 325/пр | Дополнительные затраты при производстве работ в зимнее время 2,9%*0,9 | 1048.5393 | 779.0699 |  |  | 1827.6092 | 11217.6667 | 6488.5824 |  |  | 17706.2491
[7 empty] | 0 |  |  |  |  | 0
[7 empty] | 0 |  |  |  |  | 0
[7 empty] | 0 |  |  |  |  | 0
[7 empty] | 0 |  |  |  |  | 0
[7 empty] | 0 |  |  |  | 0 | 0
7 | 09-01 | Пусконаладочные работы ВЛ-10 кВ №12 ПС 110 кВ Вад в пролете опор №19 и №24 (0,147 км) |  |  |  |  | 0 |  |  |  |  | 0
8 | 09-02 | Пусконаладочные работы ВЛ-10 кВ №10 ПС 110 кВ Вад в пролете опор №68 и №71 и в пролете опор №31 и №33 (0,359 км) |  |  |  |  | 0 |  |  |  |  | 0
9 | 09-03 | Пусконаладочные работы ВЛ-10 кВ №8 ПС 110 кВ Теплый стан в пролете опор №59 и №61 (0,149 км) |  |  |  |  | 0 |  |  |  |  | 0
10 | 09-04 | Пусконаладочные работы ВЛ-10 кВ №19 ПС 110 кВ Зубова Поляна в пролете опор №92 и №94 (0,166 км) |  |  |  |  | 0 |  |  |  |  | 0
11 | 09-05 | Пусконаладочные работы ВЛ-10 кВ №5 ПС 35 кВ Ачадово в пролете опор №113 и №115 (0,152 км) |  |  |  |  | 0 |  |  |  |  | 0
|  | Итого по Главе 9 | 1048.5393 | 779.0699 | 0 | 0 | 1827.6092 | 11217.6667 | 6488.5824 | 0 | 0 | 17706.2491
|  | Итого | 41222.4593 | 30628.4899 | 0 | 0 | 71850.9492 | 441013.3267 | 255093.2719 | 0 | 0 | 696106.5986
Глава 10. Содержание службы заказчика. Строительный контроль.
6 | [6 empty] | 0 |  |  |  |  | 0 |  |  |  |  | 0
|  | Итого по Главе 10 | 0 | 0 | 0 | 0 | 0 | 0 | 0 | 0 | 0 | 0 | 0 | 0 | 0 | 0 | 0
Глава 12. Публичный технологический и ценовой аудит, проектные и изыскательские работы
7 |  | Публичный технологический и ценовой аудит, проектные и изыскательские работы |  |  |  |  | 0 |  |  |  |  | 0 |  |  |  |  | 0
|  | Итого по Главе 12 | 0 | 0 | 0 | 0 | 0 | 0 | 0 | 0 | 0 | 0 | 0 | 0 | 0 | 0 | 0
|  | Итого по Главам 1-12 | 41222.4593 | 30628.4899 | 0 | 0 | 71850.9492 | 441013.3267 | 255093.2719 | 0 | 0 | 696106.5986 | 0 | 0 | 0 | 0 | 0
Непредвиденные затраты
12 | Приказ Министерства строительства и жилищно-коммунального хозяйства РФ от 4 августа 2020 г. N 421/пр | Резерв средств на непредвиденные работы и затраты (3%) |  |  | 0 | 0 | 0 |  |  | 0 | 0 | 0
|  | Итого : | 41222.4593 | 30628.4899 | 0 | 0 | 71850.9492 | 441013.3267 | 255093.2719 | 0 | 0 | 696106.5986
Налоги и обязательные платежи
13 |  | Средства на покрытие затрат на покрытие НДС 20% |  |  | 0 | 0 | 0 |  |  | 0 | 0 | 0
|  | Всего по сводному сметному расчету | 41222.4593 | 30628.4899 | 0 | 0 | 71850.9492 | 441013.3267 | 255093.2719 | 0 | 0 | 696106.5986
|  | Составил: Начальник ООС | [6 empty] | М.В. Корнишина
|  | Проверил: Главный инженер | [6 empty] | В.Б. Минаев

## 02-02
СОГЛАСОВАНО: | [8 empty] | УТВЕРЖДЕНО:
Генеральный директор
АО «Энергосервис Волги»
"______ " _______________2023 г. | [10 empty] | В. А. Решетников
ОБЪЕКТНЫЙ СМЕТНЫЙ РАСЧЕТ №ОС-02-02
Переустройство ВЛ-10 кВ №10 ПС 110 кВ Вад в пролете опор №68 и №71 и в пролете опор №31 и №33 (0,359 км)
Индексы перевода в прогнозный уровень цен
|  |  | К 2 кварталу 2022 г | Индекс-дефлятор 2021/2022 | Индекс-дефлятор 2022/2023 | Индекс-дефлятор 2023/2024 | Индекс-дефлятор 2024/2025 | Индекс-дефлятор 2025/2026 | Индекс-дефлятор 2026/2027 | Итоговое значение К
|  | ОЗП | 23.13 |  | 1.0295 |  |  |  |  | 23.8123 | 1.0295
|  | ЭМ | 10.22 |  | 1.0295 |  |  |  |  | 10.5215 | 1.0295
|  | Материалы | 8.09 |  | 1.0295 |  |  |  |  | 8.3287 | 1.0295
|  | Оборудование | 6.16 |  | 1.0295 |  |  |  |  | 6.3417 | 1.0295
|  | Прочие | 12.21 |  | 1.0295 |  |  |  |  | 12.5702 | 1.0295
4.5
|  | ФЕР (транспортные затраты) | 5.3 | 1.06 | 1.033 | 1.101 | 1.073 | 1.065 | 1.062 | 1.055
Индексы перевода в уровень цен ПД
|  |  | К 2 кварталу 2022 г |  |  |  | Итоговое значение К
|  | ОЗП | 23.13 | 1 | 1 |  | 23.13
|  | ЭМ | 10.22 |  |  |  | 10.22
|  | Материалы | 8.09 |  |  |  | 8.09
|  | Оборудование | 6.16 | 1 | 1 |  | 6.16
|  | Прочие | 12.21 | 1 | 1 |  | 12.21
|  | ФЕР (транспортные затраты) | 9.3
руб.
№ пп | Обоснование | Наименование глав, объектов капитального строительства, работ и затрат | Сметная стоимость в базисном уровне цен 2000 года |  |  |  | Общая сметная стоимость в базисном уровне цен 2000 года | Сметная стоимость в прогнозном уровне цен (в соответствии с методикой планирования стоимости), руб. |  |  |  | Общая сметная стоимость в прогнозном уровне цен (в соответствии с методикой планирования стоимости)
|  |  | строительных работ | монтажных работ | оборудования, мебели, инвентаря | прочих |  | строительных работ | монтажных работ | оборудования, мебели, инвентаря | прочих
1 | 2 | 3 | 4 | 5 | 6 | 7 | 8 | 9 | 10 | 11 | 12 | 13
Глава 1. Подготовка территории строительства
1 | [6 empty] | 0 |  |  |  | 0 | 0 |  |  |  | 0 | 0
2 | [6 empty] | 0 |  |  |  | 0 | 0 |  |  |  | 0 | 0
3 | [6 empty] | 0 |  |  |  | 0 | 0 |  |  |  | 0 | 0
|  | Итого по Главе 1 | 0 | 0 | 0 | 0 | 0 | 0 | 0 | 0 | 0 | 0 | 0 | 0 | 0 | 0 | 0
1 | 02-02-01 | Переустройство ВЛ-10 кВ №10 ПС 110 кВ Вад в пролете опор №68 и №71 | 325564.08 | 19429.38 |  |  | 344993.46 | 3256580.288 | 161820.928 |  |  | 3418401.216
2 | 02-02-02 | Переустройство ВЛ-10 кВ №10 ПС 110 кВ Вад в пролете опор №31 и №33 | 30157.23 | 11280.58 |  |  | 41437.81 | 302469.159 | 93952.17 |  |  | 396421.329
3 | 01-15-06/1.1 | [5 empty] | 0 | 0 | 0 |  |  | 0
3 | 02-03 | Переустройство ВЛ-10 кВ №8 ПС 110 кВ Теплый стан в пролете опор №59 и №61 (0,149 км) |  |  |  |  | 0 |  |  |  |  | 0
4 | 02-04 | Переустройство ВЛ-10 кВ №19 ПС 110 кВ Зубова Поляна в пролете опор №92 и №94 (0,166 км) |  |  |  |  | 0 |  |  |  |  | 0
5 | 02-05 | Переустройство ВЛ-10 кВ №5 ПС 35 кВ Ачадово в пролете опор №113 и №115 (0,152 км) |  |  |  |  | 0 |  |  |  |  | 0
[7 empty] | 0 |  | 0 | 0 |  | 0
[7 empty] | 0 |  | 0 | 0 |  | 0
[7 empty] | 0 | 0 |  |  |  | 0
[7 empty] | 0 | 0 | 0 |  |  | 0
|  | Итого | 355721.31 | 30709.96 | 0 | 0 | 386431.27 | 3559049.447 | 255773.098 | 0 | 0 | 3814822.545
Глава 3. Объекты подсобного и обслуживающего назначения
[7 empty] | 0 |  |  |  |  | 0 |  |  |  |  | 0
[7 empty] | 0 |  |  |  |  | 0 |  |  |  |  | 0
[7 empty] | 0 |  |  |  |  | 0 |  |  |  |  | 0
|  | Итого по Главе 3 | 0 | 0 | 0 | 0 | 0 | 0 | 0 | 0 | 0 | 0 | 0 | 0 | 0 | 0 | 0
Глава 4. Объекты энергетического хозяйства
[7 empty] | 0 |  |  |  |  | 0 |  |  |  |  | 0
[7 empty] | 0 |  |  |  |  | 0 |  |  |  |  | 0
[7 empty] | 0 |  |  |  |  | 0 |  |  |  |  | 0
|  | Итого по Главе 4 | 0 | 0 | 0 | 0 | 0 | 0 | 0 | 0 | 0 | 0 | 0 | 0 | 0 | 0 | 0
Глава 5. Объекты транспортного хозяйства и связи
[7 empty] | 0 |  |  |  |  | 0 |  |  |  |  | 0
[7 empty] | 0 |  |  |  |  | 0 |  |  |  |  | 0
[7 empty] | 0 |  |  |  |  | 0 |  |  |  |  | 0
|  | Итого по Главе 5 | 0 | 0 | 0 | 0 | 0 | 0 | 0 | 0 | 0 | 0 | 0 | 0 | 0 | 0 | 0
Глава 6. Наружные сети и сооружения водоснабжения, водоотведения, теплоснабжения и газоснабжения.
[7 empty] | 0 |  |  |  |  | 0 |  |  |  |  | 0
[7 empty] | 0 |  |  |  |  | 0 |  |  |  |  | 0
[7 empty] | 0 |  |  |  |  | 0 |  |  |  |  | 0
|  | Итого по Главе 6 | 0 | 0 | 0 | 0 | 0 | 0 | 0 | 0 | 0 | 0 | 0 | 0 | 0 | 0 | 0
Глава 7. Благоустройство и озеленение территории.
[7 empty] | 0 |  |  |  |  | 0 |  |  |  |  | 0
[7 empty] | 0 |  |  |  |  | 0 |  |  |  |  | 0
[7 empty] | 0 |  |  |  |  | 0 |  |  |  |  | 0
|  | Итого по Главе 7 | 0 | 0 | 0 | 0 | 0 | 0 | 0 | 0 | 0 | 0 | 0 | 0 | 0 | 0 | 0
|  | Итого по Главам 1-7: | 355721.31 | 30709.96 | 0 | 0 | 386431.27 | 3559049.447 | 255773.098 | 0 | 0 | 3814822.545 | 0 | 0 | 0 | 0 | 0
Глава 8. Временные здания и сооружения
[5 empty] | 0 | 0 | 0 |  |  | 0 | 0 | 0 |  |  | 0 | 0 | 0
|  | Итого по Главе 8 | 0 | 0 | 0 | 0 | 0 | 0 | 0 | 0 | 0 | 0 | 0 | 0 | 0 | 0 | 0
|  | Итого по Главам 1-8: | 355721.31 | 30709.96 | 0 | 0 | 386431.27 | 3559049.447 | 255773.098 | 0 | 0 | 3814822.545
2 | Приказ Министрества строительства и жилищно-коммунального хозяйства РФ от 25 мая 2021 г. № 325/пр | Дополнительные затраты при производстве работ в зимнее время 2,9%*0,9 | 9284.3262 | 801.53 |  |  | 10085.8561 | 92891.1906 | 6675.6779 |  |  | 99566.8684
[7 empty] | 0 |  |  |  |  | 0
[7 empty] | 0 |  |  |  |  | 0
[7 empty] | 0 |  |  |  |  | 0
[7 empty] | 0 |  |  |  |  | 0
[7 empty] | 0 |  |  |  | 0 | 0
7 | 09-01 | Пусконаладочные работы ВЛ-10 кВ №12 ПС 110 кВ Вад в пролете опор №19 и №24 (0,147 км) |  |  |  |  | 0 |  |  |  |  | 0
8 | 09-02 | Пусконаладочные работы ВЛ-10 кВ №10 ПС 110 кВ Вад в пролете опор №68 и №71 и в пролете опор №31 и №33 (0,359 км) |  |  |  |  | 0 |  |  |  |  | 0
9 | 09-03 | Пусконаладочные работы ВЛ-10 кВ №8 ПС 110 кВ Теплый стан в пролете опор №59 и №61 (0,149 км) |  |  |  |  | 0 |  |  |  |  | 0
10 | 09-04 | Пусконаладочные работы ВЛ-10 кВ №19 ПС 110 кВ Зубова Поляна в пролете опор №92 и №94 (0,166 км) |  |  |  |  | 0 |  |  |  |  | 0
11 | 09-05 | Пусконаладочные работы ВЛ-10 кВ №5 ПС 35 кВ Ачадово в пролете опор №113 и №115 (0,152 км) |  |  |  |  | 0 |  |  |  |  | 0
|  | Итого по Главе 9 | 9284.3262 | 801.53 | 0 | 0 | 10085.8561 | 92891.1906 | 6675.6779 | 0 | 0 | 99566.8684
|  | Итого | 365005.6362 | 31511.49 | 0 | 0 | 396517.1261 | 3651940.6376 | 262448.7759 | 0 | 0 | 3914389.4134
Глава 10. Содержание службы заказчика. Строительный контроль.
6 | [6 empty] | 0 |  |  |  |  | 0 |  |  |  |  | 0
|  | Итого по Главе 10 | 0 | 0 | 0 | 0 | 0 | 0 | 0 | 0 | 0 | 0 | 0 | 0 | 0 | 0 | 0
Глава 12. Публичный технологический и ценовой аудит, проектные и изыскательские работы
7 |  | Публичный технологический и ценовой аудит, проектные и изыскательские работы |  |  |  |  | 0 |  |  |  |  | 0 |  |  |  |  | 0
|  | Итого по Главе 12 | 0 | 0 | 0 | 0 | 0 | 0 | 0 | 0 | 0 | 0 | 0 | 0 | 0 | 0 | 0
|  | Итого по Главам 1-12 | 365005.6362 | 31511.49 | 0 | 0 | 396517.1261 | 3651940.6376 | 262448.7759 | 0 | 0 | 3914389.4134 | 0 | 0 | 0 | 0 | 0
Непредвиденные затраты
12 | Приказ Министерства строительства и жилищно-коммунального хозяйства РФ от 4 августа 2020 г. N 421/пр | Резерв средств на непредвиденные работы и затраты (3%) |  |  | 0 | 0 | 0 |  |  | 0 | 0 | 0
|  | Итого : | 365005.6362 | 31511.49 | 0 | 0 | 396517.1261 | 3651940.6376 | 262448.7759 | 0 | 0 | 3914389.4134
Налоги и обязательные платежи
13 |  | Средства на покрытие затрат на покрытие НДС 20% |  |  | 0 | 0 | 0 |  |  | 0 | 0 | 0
|  | Всего по сводному сметному расчету | 365005.6362 | 31511.49 | 0 | 0 | 396517.1261 | 3651940.6376 | 262448.7759 | 0 | 0 | 3914389.4134
|  | Составил: Начальник ООС | [6 empty] | М.В. Корнишина
|  | Проверил: Главный инженер | [6 empty] | В.Б. Минаев

## 02-03
СОГЛАСОВАНО: | [8 empty] | УТВЕРЖДЕНО:
Генеральный директор
АО «Энергосервис Волги»
"______ " _______________2023 г. | [10 empty] | В. А. Решетников
ОБЪЕКТНЫЙ СМЕТНЫЙ РАСЧЕТ №ОС-02-03
Переустройство ВЛ-10 кВ №8 ПС 110 кВ Теплый стан в пролете опор №59 и №61 (0,149 км)
Индексы перевода в прогнозный уровень цен
|  |  | К 2 кварталу 2022 г | Индекс-дефлятор 2021/2022 | Индекс-дефлятор 2022/2023 | Индекс-дефлятор 2023/2024 | Индекс-дефлятор 2024/2025 | Индекс-дефлятор 2025/2026 | Индекс-дефлятор 2026/2027 | Итоговое значение К
|  | ОЗП | 23.13 |  | 1.0295 |  |  |  |  | 23.8123 | 1.0295
|  | ЭМ | 10.22 |  | 1.0295 |  |  |  |  | 10.5215 | 1.0295
|  | Материалы | 8.09 |  | 1.0295 |  |  |  |  | 8.3287 | 1.0295
|  | Оборудование | 6.16 |  | 1.0295 |  |  |  |  | 6.3417 | 1.0295
|  | Прочие | 12.21 |  | 1.0295 |  |  |  |  | 12.5702 | 1.0295
4.5
|  | ФЕР (транспортные затраты) | 5.3 | 1.06 | 1.033 | 1.101 | 1.073 | 1.065 | 1.062 | 1.055
Индексы перевода в уровень цен ПД
|  |  | К 2 кварталу 2022 г |  |  |  | Итоговое значение К
|  | ОЗП | 23.13 | 1 | 1 |  | 23.13
|  | ЭМ | 10.22 |  |  |  | 10.22
|  | Материалы | 8.09 |  |  |  | 8.09
|  | Оборудование | 6.16 | 1 | 1 |  | 6.16
|  | Прочие | 12.21 | 1 | 1 |  | 12.21
|  | ФЕР (транспортные затраты) | 9.3
руб.
№ пп | Обоснование | Наименование глав, объектов капитального строительства, работ и затрат | Сметная стоимость в базисном уровне цен 2000 года |  |  |  | Общая сметная стоимость в базисном уровне цен 2000 года | Сметная стоимость в прогнозном уровне цен (в соответствии с методикой планирования стоимости), руб. |  |  |  | Общая сметная стоимость в прогнозном уровне цен (в соответствии с методикой планирования стоимости)
|  |  | строительных работ | монтажных работ | оборудования, мебели, инвентаря | прочих |  | строительных работ | монтажных работ | оборудования, мебели, инвентаря | прочих
1 | 2 | 3 | 4 | 5 | 6 | 7 | 8 | 9 | 10 | 11 | 12 | 13
Глава 1. Подготовка территории строительства
1 | [6 empty] | 0 |  |  |  | 0 | 0 |  |  |  | 0 | 0
2 | [6 empty] | 0 |  |  |  | 0 | 0 |  |  |  | 0 | 0
3 | [6 empty] | 0 |  |  |  | 0 | 0 |  |  |  | 0 | 0
|  | Итого по Главе 1 | 0 | 0 | 0 | 0 | 0 | 0 | 0 | 0 | 0 | 0 | 0 | 0 | 0 | 0 | 0
1 | 02-03-01 | Переустройство ВЛ-10 кВ №8 ПС 110 кВ Теплый стан в пролете опор №59 и №61 (0,149 км) | 35649.64 | 29040.98 |  |  | 64690.62 | 379472.6705 | 241870.73 |  |  | 621343.4005
2 | 02-02 | Переустройство ВЛ-10 кВ №10 ПС 110 кВ Вад в пролете опор №68 и №71 и в пролете опор №31 и №33 (0,359 км) |  |  |  |  | 0 |  |  |  |  | 0
3 | 01-15-06/1.1 | [5 empty] | 0 | 0 | 0 |  |  | 0
3 | 02-03 | Переустройство ВЛ-10 кВ №8 ПС 110 кВ Теплый стан в пролете опор №59 и №61 (0,149 км) |  |  |  |  | 0 |  |  |  |  | 0
4 | 02-04 | Переустройство ВЛ-10 кВ №19 ПС 110 кВ Зубова Поляна в пролете опор №92 и №94 (0,166 км) |  |  |  |  | 0 |  |  |  |  | 0
5 | 02-05 | Переустройство ВЛ-10 кВ №5 ПС 35 кВ Ачадово в пролете опор №113 и №115 (0,152 км) |  |  |  |  | 0 |  |  |  |  | 0
[7 empty] | 0 |  | 0 | 0 |  | 0
[7 empty] | 0 |  | 0 | 0 |  | 0
[7 empty] | 0 | 0 |  |  |  | 0
[7 empty] | 0 | 0 | 0 |  |  | 0
|  | Итого | 35649.64 | 29040.98 | 0 | 0 | 64690.62 | 379472.6705 | 241870.73 | 0 | 0 | 621343.4005
Глава 3. Объекты подсобного и обслуживающего назначения
[7 empty] | 0 |  |  |  |  | 0 |  |  |  |  | 0
[7 empty] | 0 |  |  |  |  | 0 |  |  |  |  | 0
[7 empty] | 0 |  |  |  |  | 0 |  |  |  |  | 0
|  | Итого по Главе 3 | 0 | 0 | 0 | 0 | 0 | 0 | 0 | 0 | 0 | 0 | 0 | 0 | 0 | 0 | 0
Глава 4. Объекты энергетического хозяйства
[7 empty] | 0 |  |  |  |  | 0 |  |  |  |  | 0
[7 empty] | 0 |  |  |  |  | 0 |  |  |  |  | 0
[7 empty] | 0 |  |  |  |  | 0 |  |  |  |  | 0
|  | Итого по Главе 4 | 0 | 0 | 0 | 0 | 0 | 0 | 0 | 0 | 0 | 0 | 0 | 0 | 0 | 0 | 0
Глава 5. Объекты транспортного хозяйства и связи
[7 empty] | 0 |  |  |  |  | 0 |  |  |  |  | 0
[7 empty] | 0 |  |  |  |  | 0 |  |  |  |  | 0
[7 empty] | 0 |  |  |  |  | 0 |  |  |  |  | 0
|  | Итого по Главе 5 | 0 | 0 | 0 | 0 | 0 | 0 | 0 | 0 | 0 | 0 | 0 | 0 | 0 | 0 | 0
Глава 6. Наружные сети и сооружения водоснабжения, водоотведения, теплоснабжения и газоснабжения.
[7 empty] | 0 |  |  |  |  | 0 |  |  |  |  | 0
[7 empty] | 0 |  |  |  |  | 0 |  |  |  |  | 0
[7 empty] | 0 |  |  |  |  | 0 |  |  |  |  | 0
|  | Итого по Главе 6 | 0 | 0 | 0 | 0 | 0 | 0 | 0 | 0 | 0 | 0 | 0 | 0 | 0 | 0 | 0
Глава 7. Благоустройство и озеленение территории.
[7 empty] | 0 |  |  |  |  | 0 |  |  |  |  | 0
[7 empty] | 0 |  |  |  |  | 0 |  |  |  |  | 0
[7 empty] | 0 |  |  |  |  | 0 |  |  |  |  | 0
|  | Итого по Главе 7 | 0 | 0 | 0 | 0 | 0 | 0 | 0 | 0 | 0 | 0 | 0 | 0 | 0 | 0 | 0
|  | Итого по Главам 1-7: | 35649.64 | 29040.98 | 0 | 0 | 64690.62 | 379472.6705 | 241870.73 | 0 | 0 | 621343.4005 | 0 | 0 | 0 | 0 | 0
Глава 8. Временные здания и сооружения
[5 empty] | 0 | 0 | 0 |  |  | 0 | 0 | 0 |  |  | 0 | 0 | 0
|  | Итого по Главе 8 | 0 | 0 | 0 | 0 | 0 | 0 | 0 | 0 | 0 | 0 | 0 | 0 | 0 | 0 | 0
|  | Итого по Главам 1-8: | 35649.64 | 29040.98 | 0 | 0 | 64690.62 | 379472.6705 | 241870.73 | 0 | 0 | 621343.4005
2 | Приказ Министрества строительства и жилищно-коммунального хозяйства РФ от 25 мая 2021 г. № 325/пр | Дополнительные затраты при производстве работ в зимнее время 2,9%*0,9 | 930.4556 | 757.9696 |  |  | 1688.4252 | 9904.2367 | 6312.8261 |  |  | 16217.0628
[7 empty] | 0 |  |  |  |  | 0
[7 empty] | 0 |  |  |  |  | 0
[7 empty] | 0 |  |  |  |  | 0
[7 empty] | 0 |  |  |  |  | 0
[7 empty] | 0 |  |  |  | 0 | 0
7 | 09-01 | Пусконаладочные работы ВЛ-10 кВ №12 ПС 110 кВ Вад в пролете опор №19 и №24 (0,147 км) |  |  |  |  | 0 |  |  |  |  | 0
8 | 09-02 | Пусконаладочные работы ВЛ-10 кВ №10 ПС 110 кВ Вад в пролете опор №68 и №71 и в пролете опор №31 и №33 (0,359 км) |  |  |  |  | 0 |  |  |  |  | 0
9 | 09-03 | Пусконаладочные работы ВЛ-10 кВ №8 ПС 110 кВ Теплый стан в пролете опор №59 и №61 (0,149 км) |  |  |  |  | 0 |  |  |  |  | 0
10 | 09-04 | Пусконаладочные работы ВЛ-10 кВ №19 ПС 110 кВ Зубова Поляна в пролете опор №92 и №94 (0,166 км) |  |  |  |  | 0 |  |  |  |  | 0
11 | 09-05 | Пусконаладочные работы ВЛ-10 кВ №5 ПС 35 кВ Ачадово в пролете опор №113 и №115 (0,152 км) |  |  |  |  | 0 |  |  |  |  | 0
|  | Итого по Главе 9 | 930.4556 | 757.9696 | 0 | 0 | 1688.4252 | 9904.2367 | 6312.8261 | 0 | 0 | 16217.0628
|  | Итого | 36580.0956 | 29798.9496 | 0 | 0 | 66379.0452 | 389376.9072 | 248183.5561 | 0 | 0 | 637560.4633
Глава 10. Содержание службы заказчика. Строительный контроль.
6 | [6 empty] | 0 |  |  |  |  | 0 |  |  |  |  | 0
|  | Итого по Главе 10 | 0 | 0 | 0 | 0 | 0 | 0 | 0 | 0 | 0 | 0 | 0 | 0 | 0 | 0 | 0
Глава 12. Публичный технологический и ценовой аудит, проектные и изыскательские работы
7 |  | Публичный технологический и ценовой аудит, проектные и изыскательские работы |  |  |  |  | 0 |  |  |  |  | 0 |  |  |  |  | 0
|  | Итого по Главе 12 | 0 | 0 | 0 | 0 | 0 | 0 | 0 | 0 | 0 | 0 | 0 | 0 | 0 | 0 | 0
|  | Итого по Главам 1-12 | 36580.0956 | 29798.9496 | 0 | 0 | 66379.0452 | 389376.9072 | 248183.5561 | 0 | 0 | 637560.4633 | 0 | 0 | 0 | 0 | 0
Непредвиденные затраты
12 | Приказ Министерства строительства и жилищно-коммунального хозяйства РФ от 4 августа 2020 г. N 421/пр | Резерв средств на непредвиденные работы и затраты (3%) |  |  | 0 | 0 | 0 |  |  | 0 | 0 | 0
|  | Итого : | 36580.0956 | 29798.9496 | 0 | 0 | 66379.0452 | 389376.9072 | 248183.5561 | 0 | 0 | 637560.4633
Налоги и обязательные платежи
13 |  | Средства на покрытие затрат на покрытие НДС 20% |  |  | 0 | 0 | 0 |  |  | 0 | 0 | 0
|  | Всего по сводному сметному расчету | 36580.0956 | 29798.9496 | 0 | 0 | 66379.0452 | 389376.9072 | 248183.5561 | 0 | 0 | 637560.4633
|  | Составил: Начальник ООС | [6 empty] | М.В. Корнишина
|  | Проверил: Главный инженер | [6 empty] | В.Б. Минаев

## 02-04
СОГЛАСОВАНО: | [8 empty] | УТВЕРЖДЕНО:
Генеральный директор
АО «Энергосервис Волги»
"______ " _______________2023 г. | [10 empty] | В. А. Решетников
ОБЪЕКТНЫЙ СМЕТНЫЙ РАСЧЕТ №ОС-02-04
Переустройство ВЛ-10 кВ №19 ПС 110 кВ Зубова Поляна в пролете опор №92 и №94 (0,166 км)
Индексы перевода в прогнозный уровень цен
|  |  | К 2 кварталу 2022 г | Индекс-дефлятор 2021/2022 | Индекс-дефлятор 2022/2023 | Индекс-дефлятор 2023/2024 | Индекс-дефлятор 2024/2025 | Индекс-дефлятор 2025/2026 | Индекс-дефлятор 2026/2027 | Итоговое значение К
|  | ОЗП | 23.13 |  | 1.0295 |  |  |  |  | 23.8123 | 1.0295
|  | ЭМ | 10.22 |  | 1.0295 |  |  |  |  | 10.5215 | 1.0295
|  | Материалы | 8.09 |  | 1.0295 |  |  |  |  | 8.3287 | 1.0295
|  | Оборудование | 6.16 |  | 1.0295 |  |  |  |  | 6.3417 | 1.0295
|  | Прочие | 12.21 |  | 1.0295 |  |  |  |  | 12.5702 | 1.0295
4.5
|  | ФЕР (транспортные затраты) | 5.3 | 1.06 | 1.033 | 1.101 | 1.073 | 1.065 | 1.062 | 1.055
Индексы перевода в уровень цен ПД
|  |  | К 2 кварталу 2022 г |  |  |  | Итоговое значение К
|  | ОЗП | 23.13 | 1 | 1 |  | 23.13
|  | ЭМ | 10.22 |  |  |  | 10.22
|  | Материалы | 8.09 |  |  |  | 8.09
|  | Оборудование | 6.16 | 1 | 1 |  | 6.16
|  | Прочие | 12.21 | 1 | 1 |  | 12.21
|  | ФЕР (транспортные затраты) | 9.3
руб.
№ пп | Обоснование | Наименование глав, объектов капитального строительства, работ и затрат | Сметная стоимость в базисном уровне цен 2000 года |  |  |  | Общая сметная стоимость в базисном уровне цен 2000 года | Сметная стоимость в прогнозном уровне цен (в соответствии с методикой планирования стоимости), руб. |  |  |  | Общая сметная стоимость в прогнозном уровне цен (в соответствии с методикой планирования стоимости)
|  |  | строительных работ | монтажных работ | оборудования, мебели, инвентаря | прочих |  | строительных работ | монтажных работ | оборудования, мебели, инвентаря | прочих
1 | 2 | 3 | 4 | 5 | 6 | 7 | 8 | 9 | 10 | 11 | 12 | 13
Глава 1. Подготовка территории строительства
1 | [6 empty] | 0 |  |  |  | 0 | 0 |  |  |  | 0 | 0
2 | [6 empty] | 0 |  |  |  | 0 | 0 |  |  |  | 0 | 0
3 | [6 empty] | 0 |  |  |  | 0 | 0 |  |  |  | 0 | 0
|  | Итого по Главе 1 | 0 | 0 | 0 | 0 | 0 | 0 | 0 | 0 | 0 | 0 | 0 | 0 | 0 | 0 | 0
1 | 02-04-01 | Переустройство ВЛ-10 кВ №19 ПС 110 кВ Зубова Поляна в пролете опор №92 и №94 (0,166 км) | 29935.4 | 12754.02 |  |  | 42689.42 | 275454.0495 | 106222.7805 |  |  | 381676.83
2 | 02-02 | Переустройство ВЛ-10 кВ №10 ПС 110 кВ Вад в пролете опор №68 и №71 и в пролете опор №31 и №33 (0,359 км) |  |  |  |  | 0 |  |  |  |  | 0
3 | 01-15-06/1.1 | [5 empty] | 0 | 0 | 0 |  |  | 0
3 | 02-03 | Переустройство ВЛ-10 кВ №8 ПС 110 кВ Теплый стан в пролете опор №59 и №61 (0,149 км) |  |  |  |  | 0 |  |  |  |  | 0
4 | 02-04 | Переустройство ВЛ-10 кВ №19 ПС 110 кВ Зубова Поляна в пролете опор №92 и №94 (0,166 км) |  |  |  |  | 0 |  |  |  |  | 0
5 | 02-05 | Переустройство ВЛ-10 кВ №5 ПС 35 кВ Ачадово в пролете опор №113 и №115 (0,152 км) |  |  |  |  | 0 |  |  |  |  | 0
[7 empty] | 0 |  | 0 | 0 |  | 0
[7 empty] | 0 |  | 0 | 0 |  | 0
[7 empty] | 0 | 0 |  |  |  | 0
[7 empty] | 0 | 0 | 0 |  |  | 0
|  | Итого | 29935.4 | 12754.02 | 0 | 0 | 42689.42 | 275454.0495 | 106222.7805 | 0 | 0 | 381676.83
Глава 3. Объекты подсобного и обслуживающего назначения
[7 empty] | 0 |  |  |  |  | 0 |  |  |  |  | 0
[7 empty] | 0 |  |  |  |  | 0 |  |  |  |  | 0
[7 empty] | 0 |  |  |  |  | 0 |  |  |  |  | 0
|  | Итого по Главе 3 | 0 | 0 | 0 | 0 | 0 | 0 | 0 | 0 | 0 | 0 | 0 | 0 | 0 | 0 | 0
Глава 4. Объекты энергетического хозяйства
[7 empty] | 0 |  |  |  |  | 0 |  |  |  |  | 0
[7 empty] | 0 |  |  |  |  | 0 |  |  |  |  | 0
[7 empty] | 0 |  |  |  |  | 0 |  |  |  |  | 0
|  | Итого по Главе 4 | 0 | 0 | 0 | 0 | 0 | 0 | 0 | 0 | 0 | 0 | 0 | 0 | 0 | 0 | 0
Глава 5. Объекты транспортного хозяйства и связи
[7 empty] | 0 |  |  |  |  | 0 |  |  |  |  | 0
[7 empty] | 0 |  |  |  |  | 0 |  |  |  |  | 0
[7 empty] | 0 |  |  |  |  | 0 |  |  |  |  | 0
|  | Итого по Главе 5 | 0 | 0 | 0 | 0 | 0 | 0 | 0 | 0 | 0 | 0 | 0 | 0 | 0 | 0 | 0
Глава 6. Наружные сети и сооружения водоснабжения, водоотведения, теплоснабжения и газоснабжения.
[7 empty] | 0 |  |  |  |  | 0 |  |  |  |  | 0
[7 empty] | 0 |  |  |  |  | 0 |  |  |  |  | 0
[7 empty] | 0 |  |  |  |  | 0 |  |  |  |  | 0
|  | Итого по Главе 6 | 0 | 0 | 0 | 0 | 0 | 0 | 0 | 0 | 0 | 0 | 0 | 0 | 0 | 0 | 0
Глава 7. Благоустройство и озеленение территории.
[7 empty] | 0 |  |  |  |  | 0 |  |  |  |  | 0
[7 empty] | 0 |  |  |  |  | 0 |  |  |  |  | 0
[7 empty] | 0 |  |  |  |  | 0 |  |  |  |  | 0
|  | Итого по Главе 7 | 0 | 0 | 0 | 0 | 0 | 0 | 0 | 0 | 0 | 0 | 0 | 0 | 0 | 0 | 0
|  | Итого по Главам 1-7: | 29935.4 | 12754.02 | 0 | 0 | 42689.42 | 275454.0495 | 106222.7805 | 0 | 0 | 381676.83 | 0 | 0 | 0 | 0 | 0
Глава 8. Временные здания и сооружения
[5 empty] | 0 | 0 | 0 |  |  | 0 | 0 | 0 |  |  | 0 | 0 | 0
|  | Итого по Главе 8 | 0 | 0 | 0 | 0 | 0 | 0 | 0 | 0 | 0 | 0 | 0 | 0 | 0 | 0 | 0
|  | Итого по Главам 1-8: | 29935.4 | 12754.02 | 0 | 0 | 42689.42 | 275454.0495 | 106222.7805 | 0 | 0 | 381676.83
2 | Приказ Министрества строительства и жилищно-коммунального хозяйства РФ от 25 мая 2021 г. № 325/пр | Дополнительные затраты при производстве работ в зимнее время 2,9%*0,9 | 781.3139 | 332.8799 |  |  | 1114.1939 | 7189.3507 | 2772.4146 |  |  | 9961.7653
[7 empty] | 0 |  |  |  |  | 0
[7 empty] | 0 |  |  |  |  | 0
[7 empty] | 0 |  |  |  |  | 0
[7 empty] | 0 |  |  |  |  | 0
[7 empty] | 0 |  |  |  | 0 | 0
7 | 09-01 | Пусконаладочные работы ВЛ-10 кВ №12 ПС 110 кВ Вад в пролете опор №19 и №24 (0,147 км) |  |  |  |  | 0 |  |  |  |  | 0
8 | 09-02 | Пусконаладочные работы ВЛ-10 кВ №10 ПС 110 кВ Вад в пролете опор №68 и №71 и в пролете опор №31 и №33 (0,359 км) |  |  |  |  | 0 |  |  |  |  | 0
9 | 09-03 | Пусконаладочные работы ВЛ-10 кВ №8 ПС 110 кВ Теплый стан в пролете опор №59 и №61 (0,149 км) |  |  |  |  | 0 |  |  |  |  | 0
10 | 09-04 | Пусконаладочные работы ВЛ-10 кВ №19 ПС 110 кВ Зубова Поляна в пролете опор №92 и №94 (0,166 км) |  |  |  |  | 0 |  |  |  |  | 0
11 | 09-05 | Пусконаладочные работы ВЛ-10 кВ №5 ПС 35 кВ Ачадово в пролете опор №113 и №115 (0,152 км) |  |  |  |  | 0 |  |  |  |  | 0
|  | Итого по Главе 9 | 781.3139 | 332.8799 | 0 | 0 | 1114.1939 | 7189.3507 | 2772.4146 | 0 | 0 | 9961.7653
|  | Итого | 30716.7139 | 13086.8999 | 0 | 0 | 43803.6139 | 282643.4002 | 108995.1951 | 0 | 0 | 391638.5953
Глава 10. Содержание службы заказчика. Строительный контроль.
6 | [6 empty] | 0 |  |  |  |  | 0 |  |  |  |  | 0
|  | Итого по Главе 10 | 0 | 0 | 0 | 0 | 0 | 0 | 0 | 0 | 0 | 0 | 0 | 0 | 0 | 0 | 0
Глава 12. Публичный технологический и ценовой аудит, проектные и изыскательские работы
7 |  | Публичный технологический и ценовой аудит, проектные и изыскательские работы |  |  |  |  | 0 |  |  |  |  | 0 |  |  |  |  | 0
|  | Итого по Главе 12 | 0 | 0 | 0 | 0 | 0 | 0 | 0 | 0 | 0 | 0 | 0 | 0 | 0 | 0 | 0
|  | Итого по Главам 1-12 | 30716.7139 | 13086.8999 | 0 | 0 | 43803.6139 | 282643.4002 | 108995.1951 | 0 | 0 | 391638.5953 | 0 | 0 | 0 | 0 | 0
Непредвиденные затраты
12 | Приказ Министерства строительства и жилищно-коммунального хозяйства РФ от 4 августа 2020 г. N 421/пр | Резерв средств на непредвиденные работы и затраты (3%) |  |  | 0 | 0 | 0 |  |  | 0 | 0 | 0
|  | Итого : | 30716.7139 | 13086.8999 | 0 | 0 | 43803.6139 | 282643.4002 | 108995.1951 | 0 | 0 | 391638.5953
Налоги и обязательные платежи
13 |  | Средства на покрытие затрат на покрытие НДС 20% |  |  | 0 | 0 | 0 |  |  | 0 | 0 | 0
|  | Всего по сводному сметному расчету | 30716.7139 | 13086.8999 | 0 | 0 | 43803.6139 | 282643.4002 | 108995.1951 | 0 | 0 | 391638.5953
|  | Составил: Начальник ООС | [6 empty] | М.В. Корнишина
|  | Проверил: Главный инженер | [6 empty] | В.Б. Минаев

## 02-05
СОГЛАСОВАНО: | [8 empty] | УТВЕРЖДЕНО:
Генеральный директор
АО «Энергосервис Волги»
"______ " _______________2023 г. | [10 empty] | В. А. Решетников
ОБЪЕКТНЫЙ СМЕТНЫЙ РАСЧЕТ №ОС-02-05
Переустройство ВЛ-10 кВ №5 ПС 35 кВ Ачадово в пролете опор №113 и №115 (0,152 км)
Индексы перевода в прогнозный уровень цен
|  |  | К 2 кварталу 2022 г | Индекс-дефлятор 2021/2022 | Индекс-дефлятор 2022/2023 | Индекс-дефлятор 2023/2024 | Индекс-дефлятор 2024/2025 | Индекс-дефлятор 2025/2026 | Индекс-дефлятор 2026/2027 | Итоговое значение К
|  | ОЗП | 23.13 |  | 1.0295 |  |  |  |  | 23.8123 | 1.0295
|  | ЭМ | 10.22 |  | 1.0295 |  |  |  |  | 10.5215 | 1.0295
|  | Материалы | 8.09 |  | 1.0295 |  |  |  |  | 8.3287 | 1.0295
|  | Оборудование | 6.16 |  | 1.0295 |  |  |  |  | 6.3417 | 1.0295
|  | Прочие | 12.21 |  | 1.0295 |  |  |  |  | 12.5702 | 1.0295
4.5
|  | ФЕР (транспортные затраты) | 5.3 | 1.06 | 1.033 | 1.101 | 1.073 | 1.065 | 1.062 | 1.055
Индексы перевода в уровень цен ПД
|  |  | К 2 кварталу 2022 г |  |  |  | Итоговое значение К
|  | ОЗП | 23.13 | 1 | 1 |  | 23.13
|  | ЭМ | 10.22 |  |  |  | 10.22
|  | Материалы | 8.09 |  |  |  | 8.09
|  | Оборудование | 6.16 | 1 | 1 |  | 6.16
|  | Прочие | 12.21 | 1 | 1 |  | 12.21
|  | ФЕР (транспортные затраты) | 9.3
руб.
№ пп | Обоснование | Наименование глав, объектов капитального строительства, работ и затрат | Сметная стоимость в базисном уровне цен 2000 года |  |  |  | Общая сметная стоимость в базисном уровне цен 2000 года | Сметная стоимость в прогнозном уровне цен (в соответствии с методикой планирования стоимости), руб. |  |  |  | Общая сметная стоимость в прогнозном уровне цен (в соответствии с методикой планирования стоимости)
|  |  | строительных работ | монтажных работ | оборудования, мебели, инвентаря | прочих |  | строительных работ | монтажных работ | оборудования, мебели, инвентаря | прочих
1 | 2 | 3 | 4 | 5 | 6 | 7 | 8 | 9 | 10 | 11 | 12 | 13
Глава 1. Подготовка территории строительства
1 | [6 empty] | 0 |  |  |  | 0 | 0 |  |  |  | 0 | 0
2 | [6 empty] | 0 |  |  |  | 0 | 0 |  |  |  | 0 | 0
3 | [6 empty] | 0 |  |  |  | 0 | 0 |  |  |  | 0 | 0
|  | Итого по Главе 1 | 0 | 0 | 0 | 0 | 0 | 0 | 0 | 0 | 0 | 0 | 0 | 0 | 0 | 0 | 0
1 | 02-05-01 | Переустройство ВЛ-10 кВ №5 ПС 35 кВ Ачадово в пролете опор №113 и №115 (0,152 км) | 29408.64 | 12754.02 |  |  | 42162.66 | 270500.0955 | 106222.7805 |  |  | 376722.876
2 | 02-02 | Переустройство ВЛ-10 кВ №10 ПС 110 кВ Вад в пролете опор №68 и №71 и в пролете опор №31 и №33 (0,359 км) |  |  |  |  | 0 |  |  |  |  | 0
3 | 01-15-06/1.1 | [5 empty] | 0 | 0 | 0 |  |  | 0
3 | 02-03 | Переустройство ВЛ-10 кВ №8 ПС 110 кВ Теплый стан в пролете опор №59 и №61 (0,149 км) |  |  |  |  | 0 |  |  |  |  | 0
4 | 02-04 | Переустройство ВЛ-10 кВ №19 ПС 110 кВ Зубова Поляна в пролете опор №92 и №94 (0,166 км) |  |  |  |  | 0 |  |  |  |  | 0
5 | 02-05 | Переустройство ВЛ-10 кВ №5 ПС 35 кВ Ачадово в пролете опор №113 и №115 (0,152 км) |  |  |  |  | 0 |  |  |  |  | 0
[7 empty] | 0 |  | 0 | 0 |  | 0
[7 empty] | 0 |  | 0 | 0 |  | 0
[7 empty] | 0 | 0 |  |  |  | 0
[7 empty] | 0 | 0 | 0 |  |  | 0
|  | Итого | 29408.64 | 12754.02 | 0 | 0 | 42162.66 | 270500.0955 | 106222.7805 | 0 | 0 | 376722.876
Глава 3. Объекты подсобного и обслуживающего назначения
[7 empty] | 0 |  |  |  |  | 0 |  |  |  |  | 0
[7 empty] | 0 |  |  |  |  | 0 |  |  |  |  | 0
[7 empty] | 0 |  |  |  |  | 0 |  |  |  |  | 0
|  | Итого по Главе 3 | 0 | 0 | 0 | 0 | 0 | 0 | 0 | 0 | 0 | 0 | 0 | 0 | 0 | 0 | 0
Глава 4. Объекты энергетического хозяйства
[7 empty] | 0 |  |  |  |  | 0 |  |  |  |  | 0
[7 empty] | 0 |  |  |  |  | 0 |  |  |  |  | 0
[7 empty] | 0 |  |  |  |  | 0 |  |  |  |  | 0
|  | Итого по Главе 4 | 0 | 0 | 0 | 0 | 0 | 0 | 0 | 0 | 0 | 0 | 0 | 0 | 0 | 0 | 0
Глава 5. Объекты транспортного хозяйства и связи
[7 empty] | 0 |  |  |  |  | 0 |  |  |  |  | 0
[7 empty] | 0 |  |  |  |  | 0 |  |  |  |  | 0
[7 empty] | 0 |  |  |  |  | 0 |  |  |  |  | 0
|  | Итого по Главе 5 | 0 | 0 | 0 | 0 | 0 | 0 | 0 | 0 | 0 | 0 | 0 | 0 | 0 | 0 | 0
Глава 6. Наружные сети и сооружения водоснабжения, водоотведения, теплоснабжения и газоснабжения.
[7 empty] | 0 |  |  |  |  | 0 |  |  |  |  | 0
[7 empty] | 0 |  |  |  |  | 0 |  |  |  |  | 0
[7 empty] | 0 |  |  |  |  | 0 |  |  |  |  | 0
|  | Итого по Главе 6 | 0 | 0 | 0 | 0 | 0 | 0 | 0 | 0 | 0 | 0 | 0 | 0 | 0 | 0 | 0
Глава 7. Благоустройство и озеленение территории.
[7 empty] | 0 |  |  |  |  | 0 |  |  |  |  | 0
[7 empty] | 0 |  |  |  |  | 0 |  |  |  |  | 0
[7 empty] | 0 |  |  |  |  | 0 |  |  |  |  | 0
|  | Итого по Главе 7 | 0 | 0 | 0 | 0 | 0 | 0 | 0 | 0 | 0 | 0 | 0 | 0 | 0 | 0 | 0
|  | Итого по Главам 1-7: | 29408.64 | 12754.02 | 0 | 0 | 42162.66 | 270500.0955 | 106222.7805 | 0 | 0 | 376722.876 | 0 | 0 | 0 | 0 | 0
Глава 8. Временные здания и сооружения
[5 empty] | 0 | 0 | 0 |  |  | 0 | 0 | 0 |  |  | 0 | 0 | 0
|  | Итого по Главе 8 | 0 | 0 | 0 | 0 | 0 | 0 | 0 | 0 | 0 | 0 | 0 | 0 | 0 | 0 | 0
|  | Итого по Главам 1-8: | 29408.64 | 12754.02 | 0 | 0 | 42162.66 | 270500.0955 | 106222.7805 | 0 | 0 | 376722.876
2 | Приказ Министрества строительства и жилищно-коммунального хозяйства РФ от 25 мая 2021 г. № 325/пр | Дополнительные затраты при производстве работ в зимнее время 2,9%*0,9 | 767.5655 | 332.8799 |  |  | 1100.4454 | 7060.0525 | 2772.4146 |  |  | 9832.4671
[7 empty] | 0 |  |  |  |  | 0
[7 empty] | 0 |  |  |  |  | 0
[7 empty] | 0 |  |  |  |  | 0
[7 empty] | 0 |  |  |  |  | 0
[7 empty] | 0 |  |  |  | 0 | 0
7 | 09-01 | Пусконаладочные работы ВЛ-10 кВ №12 ПС 110 кВ Вад в пролете опор №19 и №24 (0,147 км) |  |  |  |  | 0 |  |  |  |  | 0
8 | 09-02 | Пусконаладочные работы ВЛ-10 кВ №10 ПС 110 кВ Вад в пролете опор №68 и №71 и в пролете опор №31 и №33 (0,359 км) |  |  |  |  | 0 |  |  |  |  | 0
9 | 09-03 | Пусконаладочные работы ВЛ-10 кВ №8 ПС 110 кВ Теплый стан в пролете опор №59 и №61 (0,149 км) |  |  |  |  | 0 |  |  |  |  | 0
10 | 09-04 | Пусконаладочные работы ВЛ-10 кВ №19 ПС 110 кВ Зубова Поляна в пролете опор №92 и №94 (0,166 км) |  |  |  |  | 0 |  |  |  |  | 0
11 | 09-05 | Пусконаладочные работы ВЛ-10 кВ №5 ПС 35 кВ Ачадово в пролете опор №113 и №115 (0,152 км) |  |  |  |  | 0 |  |  |  |  | 0
|  | Итого по Главе 9 | 767.5655 | 332.8799 | 0 | 0 | 1100.4454 | 7060.0525 | 2772.4146 | 0 | 0 | 9832.4671
|  | Итого | 30176.2055 | 13086.8999 | 0 | 0 | 43263.1054 | 277560.148 | 108995.1951 | 0 | 0 | 386555.3431
Глава 10. Содержание службы заказчика. Строительный контроль.
6 | [6 empty] | 0 |  |  |  |  | 0 |  |  |  |  | 0
|  | Итого по Главе 10 | 0 | 0 | 0 | 0 | 0 | 0 | 0 | 0 | 0 | 0 | 0 | 0 | 0 | 0 | 0
Глава 12. Публичный технологический и ценовой аудит, проектные и изыскательские работы
7 |  | Публичный технологический и ценовой аудит, проектные и изыскательские работы |  |  |  |  | 0 |  |  |  |  | 0 |  |  |  |  | 0
|  | Итого по Главе 12 | 0 | 0 | 0 | 0 | 0 | 0 | 0 | 0 | 0 | 0 | 0 | 0 | 0 | 0 | 0
|  | Итого по Главам 1-12 | 30176.2055 | 13086.8999 | 0 | 0 | 43263.1054 | 277560.148 | 108995.1951 | 0 | 0 | 386555.3431 | 0 | 0 | 0 | 0 | 0
Непредвиденные затраты
12 | Приказ Министерства строительства и жилищно-коммунального хозяйства РФ от 4 августа 2020 г. N 421/пр | Резерв средств на непредвиденные работы и затраты (3%) |  |  | 0 | 0 | 0 |  |  | 0 | 0 | 0
|  | Итого : | 30176.2055 | 13086.8999 | 0 | 0 | 43263.1054 | 277560.148 | 108995.1951 | 0 | 0 | 386555.3431
Налоги и обязательные платежи
13 |  | Средства на покрытие затрат на покрытие НДС 20% |  |  | 0 | 0 | 0 |  |  | 0 | 0 | 0
|  | Всего по сводному сметному расчету | 30176.2055 | 13086.8999 | 0 | 0 | 43263.1054 | 277560.148 | 108995.1951 | 0 | 0 | 386555.3431
|  | Составил: Начальник ООС | [6 empty] | М.В. Корнишина
|  | Проверил: Главный инженер | [6 empty] | В.Б. Минаев

## 09-01
СОГЛАСОВАНО: | [8 empty] | УТВЕРЖДЕНО:
Генеральный директор
АО «Энергосервис Волги»
"______ " _______________2023 г. | [10 empty] | В. А. Решетников
ОБЪЕКТНЫЙ СМЕТНЫЙ РАСЧЕТ №ОС-09-01
Пусконаладочные работы ВЛ-10 кВ №12 ПС 110 кВ Вад в пролете опор №19 и №24 (0,147 км)
Индексы перевода в прогнозный уровень цен
|  |  | К 2 кварталу 2022 г | Индекс-дефлятор 2021/2022 | Индекс-дефлятор 2022/2023 | Индекс-дефлятор 2023/2024 | Индекс-дефлятор 2024/2025 | Индекс-дефлятор 2025/2026 | Индекс-дефлятор 2026/2027 | Итоговое значение К
|  | ОЗП | 23.13 |  | 1.0295 |  |  |  |  | 23.8123 | 1.0295
|  | ЭМ | 10.22 |  | 1.0295 |  |  |  |  | 10.5215 | 1.0295
|  | Материалы | 8.09 |  | 1.0295 |  |  |  |  | 8.3287 | 1.0295
|  | Оборудование | 6.16 |  | 1.0295 |  |  |  |  | 6.3417 | 1.0295
|  | Прочие | 12.21 |  | 1.0295 |  |  |  |  | 12.5702 | 1.0295
4.5
|  | ФЕР (транспортные затраты) | 5.3 | 1.06 | 1.033 | 1.101 | 1.073 | 1.065 | 1.062 | 1.055
Индексы перевода в уровень цен ПД
|  |  | К 2 кварталу 2022 г |  |  |  | Итоговое значение К
|  | ОЗП | 23.13 | 1 | 1 |  | 23.13
|  | ЭМ | 10.22 |  |  |  | 10.22
|  | Материалы | 8.09 |  |  |  | 8.09
|  | Оборудование | 6.16 | 1 | 1 |  | 6.16
|  | Прочие | 12.21 | 1 | 1 |  | 12.21
|  | ФЕР (транспортные затраты) | 9.3
руб.
№ пп | Обоснование | Наименование глав, объектов капитального строительства, работ и затрат | Сметная стоимость в базисном уровне цен 2000 года |  |  |  | Общая сметная стоимость в базисном уровне цен 2000 года | Сметная стоимость в прогнозном уровне цен (в соответствии с методикой планирования стоимости), руб. |  |  |  | Общая сметная стоимость в прогнозном уровне цен (в соответствии с методикой планирования стоимости)
|  |  | строительных работ | монтажных работ | оборудования, мебели, инвентаря | прочих |  | строительных работ | монтажных работ | оборудования, мебели, инвентаря | прочих
1 | 2 | 3 | 4 | 5 | 6 | 7 | 8 | 9 | 10 | 11 | 12 | 13
Глава 1. Подготовка территории строительства
1 | [6 empty] | 0 |  |  |  | 0 | 0 |  |  |  | 0 | 0
2 | [6 empty] | 0 |  |  |  | 0 | 0 |  |  |  | 0 | 0
3 | [6 empty] | 0 |  |  |  | 0 | 0 |  |  |  | 0 | 0
|  | Итого по Главе 1 | 0 | 0 | 0 | 0 | 0 | 0 | 0 | 0 | 0 | 0 | 0 | 0 | 0 | 0 | 0
1 | 09-01-01 | Пусконаладочные работы ВЛ-10 кВ №12 ПС 110 кВ Вад в пролете опор №19 и №24 (0,147 км) |  |  |  | 4003.68 | 4003.68 |  |  |  | 50326.078 | 50326.078
2 | 02-02 | Переустройство ВЛ-10 кВ №10 ПС 110 кВ Вад в пролете опор №68 и №71 и в пролете опор №31 и №33 (0,359 км) |  |  |  |  | 0 |  |  |  |  | 0
3 | 01-15-06/1.1 | [5 empty] | 0 | 0 | 0 |  |  | 0
3 | 02-03 | Переустройство ВЛ-10 кВ №8 ПС 110 кВ Теплый стан в пролете опор №59 и №61 (0,149 км) |  |  |  |  | 0 |  |  |  |  | 0
4 | 02-04 | Переустройство ВЛ-10 кВ №19 ПС 110 кВ Зубова Поляна в пролете опор №92 и №94 (0,166 км) |  |  |  |  | 0 |  |  |  |  | 0
5 | 02-05 | Переустройство ВЛ-10 кВ №5 ПС 35 кВ Ачадово в пролете опор №113 и №115 (0,152 км) |  |  |  |  | 0 |  |  |  |  | 0
[7 empty] | 0 |  | 0 | 0 |  | 0
[7 empty] | 0 |  | 0 | 0 |  | 0
[7 empty] | 0 | 0 |  |  |  | 0
[7 empty] | 0 | 0 | 0 |  |  | 0
|  | Итого | 0 | 0 | 0 | 4003.68 | 4003.68 | 0 | 0 | 0 | 50326.078 | 50326.078
Глава 3. Объекты подсобного и обслуживающего назначения
[7 empty] | 0 |  |  |  |  | 0 |  |  |  |  | 0
[7 empty] | 0 |  |  |  |  | 0 |  |  |  |  | 0
[7 empty] | 0 |  |  |  |  | 0 |  |  |  |  | 0
|  | Итого по Главе 3 | 0 | 0 | 0 | 0 | 0 | 0 | 0 | 0 | 0 | 0 | 0 | 0 | 0 | 0 | 0
Глава 4. Объекты энергетического хозяйства
[7 empty] | 0 |  |  |  |  | 0 |  |  |  |  | 0
[7 empty] | 0 |  |  |  |  | 0 |  |  |  |  | 0
[7 empty] | 0 |  |  |  |  | 0 |  |  |  |  | 0
|  | Итого по Главе 4 | 0 | 0 | 0 | 0 | 0 | 0 | 0 | 0 | 0 | 0 | 0 | 0 | 0 | 0 | 0
Глава 5. Объекты транспортного хозяйства и связи
[7 empty] | 0 |  |  |  |  | 0 |  |  |  |  | 0
[7 empty] | 0 |  |  |  |  | 0 |  |  |  |  | 0
[7 empty] | 0 |  |  |  |  | 0 |  |  |  |  | 0
|  | Итого по Главе 5 | 0 | 0 | 0 | 0 | 0 | 0 | 0 | 0 | 0 | 0 | 0 | 0 | 0 | 0 | 0
Глава 6. Наружные сети и сооружения водоснабжения, водоотведения, теплоснабжения и газоснабжения.
[7 empty] | 0 |  |  |  |  | 0 |  |  |  |  | 0
[7 empty] | 0 |  |  |  |  | 0 |  |  |  |  | 0
[7 empty] | 0 |  |  |  |  | 0 |  |  |  |  | 0
|  | Итого по Главе 6 | 0 | 0 | 0 | 0 | 0 | 0 | 0 | 0 | 0 | 0 | 0 | 0 | 0 | 0 | 0
Глава 7. Благоустройство и озеленение территории.
[7 empty] | 0 |  |  |  |  | 0 |  |  |  |  | 0
[7 empty] | 0 |  |  |  |  | 0 |  |  |  |  | 0
[7 empty] | 0 |  |  |  |  | 0 |  |  |  |  | 0
|  | Итого по Главе 7 | 0 | 0 | 0 | 0 | 0 | 0 | 0 | 0 | 0 | 0 | 0 | 0 | 0 | 0 | 0
|  | Итого по Главам 1-7: | 0 | 0 | 0 | 4003.68 | 4003.68 | 0 | 0 | 0 | 50326.078 | 50326.078 | 0 | 0 | 0 | 0 | 0
Глава 8. Временные здания и сооружения
[5 empty] | 0 | 0 | 0 |  |  | 0 | 0 | 0 |  |  | 0 | 0 | 0
|  | Итого по Главе 8 | 0 | 0 | 0 | 0 | 0 | 0 | 0 | 0 | 0 | 0 | 0 | 0 | 0 | 0 | 0
|  | Итого по Главам 1-8: | 0 | 0 | 0 | 4003.68 | 4003.68 | 0 | 0 | 0 | 50326.078 | 50326.078
2 | [6 empty] | 0 |  |  |  |  | 0
[7 empty] | 0 |  |  |  |  | 0
[7 empty] | 0 |  |  |  |  | 0
[7 empty] | 0 |  |  |  |  | 0
[7 empty] | 0 |  |  |  |  | 0
[7 empty] | 0 |  |  |  | 0 | 0
7 | 09-01 | Пусконаладочные работы ВЛ-10 кВ №12 ПС 110 кВ Вад в пролете опор №19 и №24 (0,147 км) |  |  |  |  | 0 |  |  |  |  | 0
8 | 09-02 | Пусконаладочные работы ВЛ-10 кВ №10 ПС 110 кВ Вад в пролете опор №68 и №71 и в пролете опор №31 и №33 (0,359 км) |  |  |  |  | 0 |  |  |  |  | 0
9 | 09-03 | Пусконаладочные работы ВЛ-10 кВ №8 ПС 110 кВ Теплый стан в пролете опор №59 и №61 (0,149 км) |  |  |  |  | 0 |  |  |  |  | 0
10 | 09-04 | Пусконаладочные работы ВЛ-10 кВ №19 ПС 110 кВ Зубова Поляна в пролете опор №92 и №94 (0,166 км) |  |  |  |  | 0 |  |  |  |  | 0
11 | 09-05 | Пусконаладочные работы ВЛ-10 кВ №5 ПС 35 кВ Ачадово в пролете опор №113 и №115 (0,152 км) |  |  |  |  | 0 |  |  |  |  | 0
|  | Итого по Главе 9 | 0 | 0 | 0 | 0 | 0 | 0 | 0 | 0 | 0 | 0
|  | Итого | 0 | 0 | 0 | 4003.68 | 4003.68 | 0 | 0 | 0 | 50326.078 | 50326.078
Глава 10. Содержание службы заказчика. Строительный контроль.
6 | [6 empty] | 0 |  |  |  |  | 0 |  |  |  |  | 0
|  | Итого по Главе 10 | 0 | 0 | 0 | 0 | 0 | 0 | 0 | 0 | 0 | 0 | 0 | 0 | 0 | 0 | 0
Глава 12. Публичный технологический и ценовой аудит, проектные и изыскательские работы
7 |  | Публичный технологический и ценовой аудит, проектные и изыскательские работы |  |  |  |  | 0 |  |  |  |  | 0 |  |  |  |  | 0
|  | Итого по Главе 12 | 0 | 0 | 0 | 0 | 0 | 0 | 0 | 0 | 0 | 0 | 0 | 0 | 0 | 0 | 0
|  | Итого по Главам 1-12 | 0 | 0 | 0 | 4003.68 | 4003.68 | 0 | 0 | 0 | 50326.078 | 50326.078 | 0 | 0 | 0 | 0 | 0
Непредвиденные затраты
12 | Приказ Министерства строительства и жилищно-коммунального хозяйства РФ от 4 августа 2020 г. N 421/пр | Резерв средств на непредвиденные работы и затраты (3%) |  |  | 0 | 120.1104 | 120.1104 |  |  | 0 | 1509.7823 | 1509.7823
|  | Итого : | 0 | 0 | 0 | 4123.7904 | 4123.7904 | 0 | 0 | 0 | 51835.8603 | 51835.8603
Налоги и обязательные платежи
13 |  | Средства на покрытие затрат на покрытие НДС 20% |  |  | 0 | 824.7581 | 824.7581 |  |  | 0 | 10367.1721 | 10367.1721
|  | Всего по сводному сметному расчету | 0 | 0 | 0 | 4948.5485 | 4948.5485 | 0 | 0 | 0 | 62203.0324 | 62203.0324
|  | Составил: Начальник ООС | [6 empty] | М.В. Корнишина
|  | Проверил: Главный инженер | [6 empty] | В.Б. Минаев

## 09-02
СОГЛАСОВАНО: | [8 empty] | УТВЕРЖДЕНО:
Генеральный директор
АО «Энергосервис Волги»
"______ " _______________2023 г. | [10 empty] | В. А. Решетников
ОБЪЕКТНЫЙ СМЕТНЫЙ РАСЧЕТ №ОС-09-02
Пусконаладочные работы ВЛ-10 кВ №10 ПС 110 кВ Вад в пролете опор №68 и №71 и в пролете опор №31 и №33 (0,359 км)
Индексы перевода в прогнозный уровень цен
|  |  | К 2 кварталу 2022 г | Индекс-дефлятор 2021/2022 | Индекс-дефлятор 2022/2023 | Индекс-дефлятор 2023/2024 | Индекс-дефлятор 2024/2025 | Индекс-дефлятор 2025/2026 | Индекс-дефлятор 2026/2027 | Итоговое значение К
|  | ОЗП | 23.13 |  | 1.0295 |  |  |  |  | 23.8123 | 1.0295
|  | ЭМ | 10.22 |  | 1.0295 |  |  |  |  | 10.5215 | 1.0295
|  | Материалы | 8.09 |  | 1.0295 |  |  |  |  | 8.3287 | 1.0295
|  | Оборудование | 6.16 |  | 1.0295 |  |  |  |  | 6.3417 | 1.0295
|  | Прочие | 12.21 |  | 1.0295 |  |  |  |  | 12.5702 | 1.0295
4.5
|  | ФЕР (транспортные затраты) | 5.3 | 1.06 | 1.033 | 1.101 | 1.073 | 1.065 | 1.062 | 1.055
Индексы перевода в уровень цен ПД
|  |  | К 2 кварталу 2022 г |  |  |  | Итоговое значение К
|  | ОЗП | 23.13 | 1 | 1 |  | 23.13
|  | ЭМ | 10.22 |  |  |  | 10.22
|  | Материалы | 8.09 |  |  |  | 8.09
|  | Оборудование | 6.16 | 1 | 1 |  | 6.16
|  | Прочие | 12.21 | 1 | 1 |  | 12.21
|  | ФЕР (транспортные затраты) | 9.3
руб.
№ пп | Обоснование | Наименование глав, объектов капитального строительства, работ и затрат | Сметная стоимость в базисном уровне цен 2000 года |  |  |  | Общая сметная стоимость в базисном уровне цен 2000 года | Сметная стоимость в прогнозном уровне цен (в соответствии с методикой планирования стоимости), руб. |  |  |  | Общая сметная стоимость в прогнозном уровне цен (в соответствии с методикой планирования стоимости)
|  |  | строительных работ | монтажных работ | оборудования, мебели, инвентаря | прочих |  | строительных работ | монтажных работ | оборудования, мебели, инвентаря | прочих
1 | 2 | 3 | 4 | 5 | 6 | 7 | 8 | 9 | 10 | 11 | 12 | 13
Глава 1. Подготовка территории строительства
1 | [6 empty] | 0 |  |  |  | 0 | 0 |  |  |  | 0 | 0
2 | [6 empty] | 0 |  |  |  | 0 | 0 |  |  |  | 0 | 0
3 | [6 empty] | 0 |  |  |  | 0 | 0 |  |  |  | 0 | 0
|  | Итого по Главе 1 | 0 | 0 | 0 | 0 | 0 | 0 | 0 | 0 | 0 | 0 | 0 | 0 | 0 | 0 | 0
1 | 09-02-01 | Пусконаладочные работы ВЛ-10 кВ №10 ПС 110 кВ Вад в пролете опор №68 и №71 |  |  |  | 4320.93 | 4320.93 |  |  |  | 54313.3315 | 54313.3315
2 | 09-02-02 | Пусконаладочные работы ВЛ-10 кВ №10 ПС 110 кВ Вад в пролете опор №31 и №33 |  |  |  | 3054.91 | 3054.91 |  |  |  | 38400.35 | 38400.35
3 | 01-15-06/1.1 | [5 empty] | 0 | 0 | 0 |  |  | 0
3 | 02-03 | Переустройство ВЛ-10 кВ №8 ПС 110 кВ Теплый стан в пролете опор №59 и №61 (0,149 км) |  |  |  |  | 0 |  |  |  |  | 0
4 | 02-04 | Переустройство ВЛ-10 кВ №19 ПС 110 кВ Зубова Поляна в пролете опор №92 и №94 (0,166 км) |  |  |  |  | 0 |  |  |  |  | 0
5 | 02-05 | Переустройство ВЛ-10 кВ №5 ПС 35 кВ Ачадово в пролете опор №113 и №115 (0,152 км) |  |  |  |  | 0 |  |  |  |  | 0
[7 empty] | 0 |  | 0 | 0 |  | 0
[7 empty] | 0 |  | 0 | 0 |  | 0
[7 empty] | 0 | 0 |  |  |  | 0
[7 empty] | 0 | 0 | 0 |  |  | 0
|  | Итого | 0 | 0 | 0 | 7375.84 | 7375.84 | 0 | 0 | 0 | 92713.6815 | 92713.6815
Глава 3. Объекты подсобного и обслуживающего назначения
[7 empty] | 0 |  |  |  |  | 0 |  |  |  |  | 0
[7 empty] | 0 |  |  |  |  | 0 |  |  |  |  | 0
[7 empty] | 0 |  |  |  |  | 0 |  |  |  |  | 0
|  | Итого по Главе 3 | 0 | 0 | 0 | 0 | 0 | 0 | 0 | 0 | 0 | 0 | 0 | 0 | 0 | 0 | 0
Глава 4. Объекты энергетического хозяйства
[7 empty] | 0 |  |  |  |  | 0 |  |  |  |  | 0
[7 empty] | 0 |  |  |  |  | 0 |  |  |  |  | 0
[7 empty] | 0 |  |  |  |  | 0 |  |  |  |  | 0
|  | Итого по Главе 4 | 0 | 0 | 0 | 0 | 0 | 0 | 0 | 0 | 0 | 0 | 0 | 0 | 0 | 0 | 0
Глава 5. Объекты транспортного хозяйства и связи
[7 empty] | 0 |  |  |  |  | 0 |  |  |  |  | 0
[7 empty] | 0 |  |  |  |  | 0 |  |  |  |  | 0
[7 empty] | 0 |  |  |  |  | 0 |  |  |  |  | 0
|  | Итого по Главе 5 | 0 | 0 | 0 | 0 | 0 | 0 | 0 | 0 | 0 | 0 | 0 | 0 | 0 | 0 | 0
Глава 6. Наружные сети и сооружения водоснабжения, водоотведения, теплоснабжения и газоснабжения.
[7 empty] | 0 |  |  |  |  | 0 |  |  |  |  | 0
[7 empty] | 0 |  |  |  |  | 0 |  |  |  |  | 0
[7 empty] | 0 |  |  |  |  | 0 |  |  |  |  | 0
|  | Итого по Главе 6 | 0 | 0 | 0 | 0 | 0 | 0 | 0 | 0 | 0 | 0 | 0 | 0 | 0 | 0 | 0
Глава 7. Благоустройство и озеленение территории.
[7 empty] | 0 |  |  |  |  | 0 |  |  |  |  | 0
[7 empty] | 0 |  |  |  |  | 0 |  |  |  |  | 0
[7 empty] | 0 |  |  |  |  | 0 |  |  |  |  | 0
|  | Итого по Главе 7 | 0 | 0 | 0 | 0 | 0 | 0 | 0 | 0 | 0 | 0 | 0 | 0 | 0 | 0 | 0
|  | Итого по Главам 1-7: | 0 | 0 | 0 | 7375.84 | 7375.84 | 0 | 0 | 0 | 92713.6815 | 92713.6815 | 0 | 0 | 0 | 0 | 0
Глава 8. Временные здания и сооружения
[5 empty] | 0 | 0 | 0 |  |  | 0 | 0 | 0 |  |  | 0 | 0 | 0
|  | Итого по Главе 8 | 0 | 0 | 0 | 0 | 0 | 0 | 0 | 0 | 0 | 0 | 0 | 0 | 0 | 0 | 0
|  | Итого по Главам 1-8: | 0 | 0 | 0 | 7375.84 | 7375.84 | 0 | 0 | 0 | 92713.6815 | 92713.6815
2 | [6 empty] | 0 |  |  |  |  | 0
[7 empty] | 0 |  |  |  |  | 0
[7 empty] | 0 |  |  |  |  | 0
[7 empty] | 0 |  |  |  |  | 0
[7 empty] | 0 |  |  |  |  | 0
[7 empty] | 0 |  |  |  | 0 | 0
7 | 09-01 | Пусконаладочные работы ВЛ-10 кВ №12 ПС 110 кВ Вад в пролете опор №19 и №24 (0,147 км) |  |  |  |  | 0 |  |  |  |  | 0
8 | 09-02 | Пусконаладочные работы ВЛ-10 кВ №10 ПС 110 кВ Вад в пролете опор №68 и №71 и в пролете опор №31 и №33 (0,359 км) |  |  |  |  | 0 |  |  |  |  | 0
9 | 09-03 | Пусконаладочные работы ВЛ-10 кВ №8 ПС 110 кВ Теплый стан в пролете опор №59 и №61 (0,149 км) |  |  |  |  | 0 |  |  |  |  | 0
10 | 09-04 | Пусконаладочные работы ВЛ-10 кВ №19 ПС 110 кВ Зубова Поляна в пролете опор №92 и №94 (0,166 км) |  |  |  |  | 0 |  |  |  |  | 0
11 | 09-05 | Пусконаладочные работы ВЛ-10 кВ №5 ПС 35 кВ Ачадово в пролете опор №113 и №115 (0,152 км) |  |  |  |  | 0 |  |  |  |  | 0
|  | Итого по Главе 9 | 0 | 0 | 0 | 0 | 0 | 0 | 0 | 0 | 0 | 0
|  | Итого | 0 | 0 | 0 | 7375.84 | 7375.84 | 0 | 0 | 0 | 92713.6815 | 92713.6815
Глава 10. Содержание службы заказчика. Строительный контроль.
6 | [6 empty] | 0 |  |  |  |  | 0 |  |  |  |  | 0
|  | Итого по Главе 10 | 0 | 0 | 0 | 0 | 0 | 0 | 0 | 0 | 0 | 0 | 0 | 0 | 0 | 0 | 0
Глава 12. Публичный технологический и ценовой аудит, проектные и изыскательские работы
7 |  | Публичный технологический и ценовой аудит, проектные и изыскательские работы |  |  |  |  | 0 |  |  |  |  | 0 |  |  |  |  | 0
|  | Итого по Главе 12 | 0 | 0 | 0 | 0 | 0 | 0 | 0 | 0 | 0 | 0 | 0 | 0 | 0 | 0 | 0
|  | Итого по Главам 1-12 | 0 | 0 | 0 | 7375.84 | 7375.84 | 0 | 0 | 0 | 92713.6815 | 92713.6815 | 0 | 0 | 0 | 0 | 0
Непредвиденные затраты
12 | Приказ Министерства строительства и жилищно-коммунального хозяйства РФ от 4 августа 2020 г. N 421/пр | Резерв средств на непредвиденные работы и затраты (3%) |  |  | 0 | 221.2752 | 221.2752 |  |  | 0 | 2781.4104 | 2781.4104
|  | Итого : | 0 | 0 | 0 | 7597.1152 | 7597.1152 | 0 | 0 | 0 | 95495.0919 | 95495.0919
Налоги и обязательные платежи
13 |  | Средства на покрытие затрат на покрытие НДС 20% |  |  | 0 | 1519.423 | 1519.423 |  |  | 0 | 19099.0184 | 19099.0184
|  | Всего по сводному сметному расчету | 0 | 0 | 0 | 9116.5382 | 9116.5382 | 0 | 0 | 0 | 114594.1103 | 114594.1103
|  | Составил: Начальник ООС | [6 empty] | М.В. Корнишина
|  | Проверил: Главный инженер | [6 empty] | В.Б. Минаев

## 09-03
СОГЛАСОВАНО: | [8 empty] | УТВЕРЖДЕНО:
Генеральный директор
АО «Энергосервис Волги»
"______ " _______________2023 г. | [10 empty] | В. А. Решетников
ОБЪЕКТНЫЙ СМЕТНЫЙ РАСЧЕТ №ОС-09-03
Пусконаладочные работы ВЛ-10 кВ №8 ПС 110 кВ Теплый стан в пролете опор №59 и №61 (0,149 км)
Индексы перевода в прогнозный уровень цен
|  |  | К 2 кварталу 2022 г | Индекс-дефлятор 2021/2022 | Индекс-дефлятор 2022/2023 | Индекс-дефлятор 2023/2024 | Индекс-дефлятор 2024/2025 | Индекс-дефлятор 2025/2026 | Индекс-дефлятор 2026/2027 | Итоговое значение К
|  | ОЗП | 23.13 |  | 1.0295 |  |  |  |  | 23.8123 | 1.0295
|  | ЭМ | 10.22 |  | 1.0295 |  |  |  |  | 10.5215 | 1.0295
|  | Материалы | 8.09 |  | 1.0295 |  |  |  |  | 8.3287 | 1.0295
|  | Оборудование | 6.16 |  | 1.0295 |  |  |  |  | 6.3417 | 1.0295
|  | Прочие | 12.21 |  | 1.0295 |  |  |  |  | 12.5702 | 1.0295
4.5
|  | ФЕР (транспортные затраты) | 5.3 | 1.06 | 1.033 | 1.101 | 1.073 | 1.065 | 1.062 | 1.055
Индексы перевода в уровень цен ПД
|  |  | К 2 кварталу 2022 г |  |  |  | Итоговое значение К
|  | ОЗП | 23.13 | 1 | 1 |  | 23.13
|  | ЭМ | 10.22 |  |  |  | 10.22
|  | Материалы | 8.09 |  |  |  | 8.09
|  | Оборудование | 6.16 | 1 | 1 |  | 6.16
|  | Прочие | 12.21 | 1 | 1 |  | 12.21
|  | ФЕР (транспортные затраты) | 9.3
руб.
№ пп | Обоснование | Наименование глав, объектов капитального строительства, работ и затрат | Сметная стоимость в базисном уровне цен 2000 года |  |  |  | Общая сметная стоимость в базисном уровне цен 2000 года | Сметная стоимость в прогнозном уровне цен (в соответствии с методикой планирования стоимости), руб. |  |  |  | Общая сметная стоимость в прогнозном уровне цен (в соответствии с методикой планирования стоимости)
|  |  | строительных работ | монтажных работ | оборудования, мебели, инвентаря | прочих |  | строительных работ | монтажных работ | оборудования, мебели, инвентаря | прочих
1 | 2 | 3 | 4 | 5 | 6 | 7 | 8 | 9 | 10 | 11 | 12 | 13
Глава 1. Подготовка территории строительства
1 | [6 empty] | 0 |  |  |  | 0 | 0 |  |  |  | 0 | 0
2 | [6 empty] | 0 |  |  |  | 0 | 0 |  |  |  | 0 | 0
3 | [6 empty] | 0 |  |  |  | 0 | 0 |  |  |  | 0 | 0
|  | Итого по Главе 1 | 0 | 0 | 0 | 0 | 0 | 0 | 0 | 0 | 0 | 0 | 0 | 0 | 0 | 0 | 0
1 | 09-03-01 | Пусконаладочные работы ВЛ-10 кВ №8 ПС 110 кВ Теплый стан в пролете опор №59 и №61 (0,149 км) |  |  |  | 3613.01 | 3613.01 |  |  |  | 45417.422 | 45417.422
2 | 02-02 | Переустройство ВЛ-10 кВ №10 ПС 110 кВ Вад в пролете опор №68 и №71 и в пролете опор №31 и №33 (0,359 км) |  |  |  |  | 0 |  |  |  |  | 0
3 | 01-15-06/1.1 | [5 empty] | 0 | 0 | 0 |  |  | 0
3 | 02-03 | Переустройство ВЛ-10 кВ №8 ПС 110 кВ Теплый стан в пролете опор №59 и №61 (0,149 км) |  |  |  |  | 0 |  |  |  |  | 0
4 | 02-04 | Переустройство ВЛ-10 кВ №19 ПС 110 кВ Зубова Поляна в пролете опор №92 и №94 (0,166 км) |  |  |  |  | 0 |  |  |  |  | 0
5 | 02-05 | Переустройство ВЛ-10 кВ №5 ПС 35 кВ Ачадово в пролете опор №113 и №115 (0,152 км) |  |  |  |  | 0 |  |  |  |  | 0
[7 empty] | 0 |  | 0 | 0 |  | 0
[7 empty] | 0 |  | 0 | 0 |  | 0
[7 empty] | 0 | 0 |  |  |  | 0
[7 empty] | 0 | 0 | 0 |  |  | 0
|  | Итого | 0 | 0 | 0 | 3613.01 | 3613.01 | 0 | 0 | 0 | 45417.422 | 45417.422
Глава 3. Объекты подсобного и обслуживающего назначения
[7 empty] | 0 |  |  |  |  | 0 |  |  |  |  | 0
[7 empty] | 0 |  |  |  |  | 0 |  |  |  |  | 0
[7 empty] | 0 |  |  |  |  | 0 |  |  |  |  | 0
|  | Итого по Главе 3 | 0 | 0 | 0 | 0 | 0 | 0 | 0 | 0 | 0 | 0 | 0 | 0 | 0 | 0 | 0
Глава 4. Объекты энергетического хозяйства
[7 empty] | 0 |  |  |  |  | 0 |  |  |  |  | 0
[7 empty] | 0 |  |  |  |  | 0 |  |  |  |  | 0
[7 empty] | 0 |  |  |  |  | 0 |  |  |  |  | 0
|  | Итого по Главе 4 | 0 | 0 | 0 | 0 | 0 | 0 | 0 | 0 | 0 | 0 | 0 | 0 | 0 | 0 | 0
Глава 5. Объекты транспортного хозяйства и связи
[7 empty] | 0 |  |  |  |  | 0 |  |  |  |  | 0
[7 empty] | 0 |  |  |  |  | 0 |  |  |  |  | 0
[7 empty] | 0 |  |  |  |  | 0 |  |  |  |  | 0
|  | Итого по Главе 5 | 0 | 0 | 0 | 0 | 0 | 0 | 0 | 0 | 0 | 0 | 0 | 0 | 0 | 0 | 0
Глава 6. Наружные сети и сооружения водоснабжения, водоотведения, теплоснабжения и газоснабжения.
[7 empty] | 0 |  |  |  |  | 0 |  |  |  |  | 0
[7 empty] | 0 |  |  |  |  | 0 |  |  |  |  | 0
[7 empty] | 0 |  |  |  |  | 0 |  |  |  |  | 0
|  | Итого по Главе 6 | 0 | 0 | 0 | 0 | 0 | 0 | 0 | 0 | 0 | 0 | 0 | 0 | 0 | 0 | 0
Глава 7. Благоустройство и озеленение территории.
[7 empty] | 0 |  |  |  |  | 0 |  |  |  |  | 0
[7 empty] | 0 |  |  |  |  | 0 |  |  |  |  | 0
[7 empty] | 0 |  |  |  |  | 0 |  |  |  |  | 0
|  | Итого по Главе 7 | 0 | 0 | 0 | 0 | 0 | 0 | 0 | 0 | 0 | 0 | 0 | 0 | 0 | 0 | 0
|  | Итого по Главам 1-7: | 0 | 0 | 0 | 3613.01 | 3613.01 | 0 | 0 | 0 | 45417.422 | 45417.422 | 0 | 0 | 0 | 0 | 0
Глава 8. Временные здания и сооружения
[5 empty] | 0 | 0 | 0 |  |  | 0 | 0 | 0 |  |  | 0 | 0 | 0
|  | Итого по Главе 8 | 0 | 0 | 0 | 0 | 0 | 0 | 0 | 0 | 0 | 0 | 0 | 0 | 0 | 0 | 0
|  | Итого по Главам 1-8: | 0 | 0 | 0 | 3613.01 | 3613.01 | 0 | 0 | 0 | 45417.422 | 45417.422
2 | [6 empty] | 0 |  |  |  |  | 0
[7 empty] | 0 |  |  |  |  | 0
[7 empty] | 0 |  |  |  |  | 0
[7 empty] | 0 |  |  |  |  | 0
[7 empty] | 0 |  |  |  |  | 0
[7 empty] | 0 |  |  |  | 0 | 0
7 | 09-01 | Пусконаладочные работы ВЛ-10 кВ №12 ПС 110 кВ Вад в пролете опор №19 и №24 (0,147 км) |  |  |  |  | 0 |  |  |  |  | 0
8 | 09-02 | Пусконаладочные работы ВЛ-10 кВ №10 ПС 110 кВ Вад в пролете опор №68 и №71 и в пролете опор №31 и №33 (0,359 км) |  |  |  |  | 0 |  |  |  |  | 0
9 | 09-03 | Пусконаладочные работы ВЛ-10 кВ №8 ПС 110 кВ Теплый стан в пролете опор №59 и №61 (0,149 км) |  |  |  |  | 0 |  |  |  |  | 0
10 | 09-04 | Пусконаладочные работы ВЛ-10 кВ №19 ПС 110 кВ Зубова Поляна в пролете опор №92 и №94 (0,166 км) |  |  |  |  | 0 |  |  |  |  | 0
11 | 09-05 | Пусконаладочные работы ВЛ-10 кВ №5 ПС 35 кВ Ачадово в пролете опор №113 и №115 (0,152 км) |  |  |  |  | 0 |  |  |  |  | 0
|  | Итого по Главе 9 | 0 | 0 | 0 | 0 | 0 | 0 | 0 | 0 | 0 | 0
|  | Итого | 0 | 0 | 0 | 3613.01 | 3613.01 | 0 | 0 | 0 | 45417.422 | 45417.422
Глава 10. Содержание службы заказчика. Строительный контроль.
6 | [6 empty] | 0 |  |  |  |  | 0 |  |  |  |  | 0
|  | Итого по Главе 10 | 0 | 0 | 0 | 0 | 0 | 0 | 0 | 0 | 0 | 0 | 0 | 0 | 0 | 0 | 0
Глава 12. Публичный технологический и ценовой аудит, проектные и изыскательские работы
7 |  | Публичный технологический и ценовой аудит, проектные и изыскательские работы |  |  |  |  | 0 |  |  |  |  | 0 |  |  |  |  | 0
|  | Итого по Главе 12 | 0 | 0 | 0 | 0 | 0 | 0 | 0 | 0 | 0 | 0 | 0 | 0 | 0 | 0 | 0
|  | Итого по Главам 1-12 | 0 | 0 | 0 | 3613.01 | 3613.01 | 0 | 0 | 0 | 45417.422 | 45417.422 | 0 | 0 | 0 | 0 | 0
Непредвиденные затраты
12 | Приказ Министерства строительства и жилищно-коммунального хозяйства РФ от 4 августа 2020 г. N 421/пр | Резерв средств на непредвиденные работы и затраты (3%) |  |  | 0 | 108.3903 | 108.3903 |  |  | 0 | 1362.5227 | 1362.5227
|  | Итого : | 0 | 0 | 0 | 3721.4003 | 3721.4003 | 0 | 0 | 0 | 46779.9447 | 46779.9447
Налоги и обязательные платежи
13 |  | Средства на покрытие затрат на покрытие НДС 20% |  |  | 0 | 744.2801 | 744.2801 |  |  | 0 | 9355.9889 | 9355.9889
|  | Всего по сводному сметному расчету | 0 | 0 | 0 | 4465.6804 | 4465.6804 | 0 | 0 | 0 | 56135.9336 | 56135.9336
|  | Составил: Начальник ООС | [6 empty] | М.В. Корнишина
|  | Проверил: Главный инженер | [6 empty] | В.Б. Минаев

## 09-04
СОГЛАСОВАНО: | [8 empty] | УТВЕРЖДЕНО:
Генеральный директор
АО «Энергосервис Волги»
"______ " _______________2023 г. | [10 empty] | В. А. Решетников
ОБЪЕКТНЫЙ СМЕТНЫЙ РАСЧЕТ №ОС-09-04
Пусконаладочные работы ВЛ-10 кВ №19 ПС 110 кВ Зубова Поляна в пролете опор №92 и №94 (0,166 км)
Индексы перевода в прогнозный уровень цен
|  |  | К 2 кварталу 2022 г | Индекс-дефлятор 2021/2022 | Индекс-дефлятор 2022/2023 | Индекс-дефлятор 2023/2024 | Индекс-дефлятор 2024/2025 | Индекс-дефлятор 2025/2026 | Индекс-дефлятор 2026/2027 | Итоговое значение К
|  | ОЗП | 23.13 |  | 1.0295 |  |  |  |  | 23.8123 | 1.0295
|  | ЭМ | 10.22 |  | 1.0295 |  |  |  |  | 10.5215 | 1.0295
|  | Материалы | 8.09 |  | 1.0295 |  |  |  |  | 8.3287 | 1.0295
|  | Оборудование | 6.16 |  | 1.0295 |  |  |  |  | 6.3417 | 1.0295
|  | Прочие | 12.21 |  | 1.0295 |  |  |  |  | 12.5702 | 1.0295
4.5
|  | ФЕР (транспортные затраты) | 5.3 | 1.06 | 1.033 | 1.101 | 1.073 | 1.065 | 1.062 | 1.055
Индексы перевода в уровень цен ПД
|  |  | К 2 кварталу 2022 г |  |  |  | Итоговое значение К
|  | ОЗП | 23.13 | 1 | 1 |  | 23.13
|  | ЭМ | 10.22 |  |  |  | 10.22
|  | Материалы | 8.09 |  |  |  | 8.09
|  | Оборудование | 6.16 | 1 | 1 |  | 6.16
|  | Прочие | 12.21 | 1 | 1 |  | 12.21
|  | ФЕР (транспортные затраты) | 9.3
руб.
№ пп | Обоснование | Наименование глав, объектов капитального строительства, работ и затрат | Сметная стоимость в базисном уровне цен 2000 года |  |  |  | Общая сметная стоимость в базисном уровне цен 2000 года | Сметная стоимость в прогнозном уровне цен (в соответствии с методикой планирования стоимости), руб. |  |  |  | Общая сметная стоимость в прогнозном уровне цен (в соответствии с методикой планирования стоимости)
|  |  | строительных работ | монтажных работ | оборудования, мебели, инвентаря | прочих |  | строительных работ | монтажных работ | оборудования, мебели, инвентаря | прочих
1 | 2 | 3 | 4 | 5 | 6 | 7 | 8 | 9 | 10 | 11 | 12 | 13
Глава 1. Подготовка территории строительства
1 | [6 empty] | 0 |  |  |  | 0 | 0 |  |  |  | 0 | 0
2 | [6 empty] | 0 |  |  |  | 0 | 0 |  |  |  | 0 | 0
3 | [6 empty] | 0 |  |  |  | 0 | 0 |  |  |  | 0 | 0
|  | Итого по Главе 1 | 0 | 0 | 0 | 0 | 0 | 0 | 0 | 0 | 0 | 0 | 0 | 0 | 0 | 0 | 0
1 | 09-04-01 | Пусконаладочные работы ВЛ-10 кВ №19 ПС 110 кВ Зубова Поляна в пролете опор №92 и №94 (0,166 км) |  |  |  | 2308.81 | 2308.81 |  |  |  | 29020.5755 | 29020.5755
2 | 02-02 | Переустройство ВЛ-10 кВ №10 ПС 110 кВ Вад в пролете опор №68 и №71 и в пролете опор №31 и №33 (0,359 км) |  |  |  |  | 0 |  |  |  |  | 0
3 | 01-15-06/1.1 | [5 empty] | 0 | 0 | 0 |  |  | 0
3 | 02-03 | Переустройство ВЛ-10 кВ №8 ПС 110 кВ Теплый стан в пролете опор №59 и №61 (0,149 км) |  |  |  |  | 0 |  |  |  |  | 0
4 | 02-04 | Переустройство ВЛ-10 кВ №19 ПС 110 кВ Зубова Поляна в пролете опор №92 и №94 (0,166 км) |  |  |  |  | 0 |  |  |  |  | 0
5 | 02-05 | Переустройство ВЛ-10 кВ №5 ПС 35 кВ Ачадово в пролете опор №113 и №115 (0,152 км) |  |  |  |  | 0 |  |  |  |  | 0
[7 empty] | 0 |  | 0 | 0 |  | 0
[7 empty] | 0 |  | 0 | 0 |  | 0
[7 empty] | 0 | 0 |  |  |  | 0
[7 empty] | 0 | 0 | 0 |  |  | 0
|  | Итого | 0 | 0 | 0 | 2308.81 | 2308.81 | 0 | 0 | 0 | 29020.5755 | 29020.5755
Глава 3. Объекты подсобного и обслуживающего назначения
[7 empty] | 0 |  |  |  |  | 0 |  |  |  |  | 0
[7 empty] | 0 |  |  |  |  | 0 |  |  |  |  | 0
[7 empty] | 0 |  |  |  |  | 0 |  |  |  |  | 0
|  | Итого по Главе 3 | 0 | 0 | 0 | 0 | 0 | 0 | 0 | 0 | 0 | 0 | 0 | 0 | 0 | 0 | 0
Глава 4. Объекты энергетического хозяйства
[7 empty] | 0 |  |  |  |  | 0 |  |  |  |  | 0
[7 empty] | 0 |  |  |  |  | 0 |  |  |  |  | 0
[7 empty] | 0 |  |  |  |  | 0 |  |  |  |  | 0
|  | Итого по Главе 4 | 0 | 0 | 0 | 0 | 0 | 0 | 0 | 0 | 0 | 0 | 0 | 0 | 0 | 0 | 0
Глава 5. Объекты транспортного хозяйства и связи
[7 empty] | 0 |  |  |  |  | 0 |  |  |  |  | 0
[7 empty] | 0 |  |  |  |  | 0 |  |  |  |  | 0
[7 empty] | 0 |  |  |  |  | 0 |  |  |  |  | 0
|  | Итого по Главе 5 | 0 | 0 | 0 | 0 | 0 | 0 | 0 | 0 | 0 | 0 | 0 | 0 | 0 | 0 | 0
Глава 6. Наружные сети и сооружения водоснабжения, водоотведения, теплоснабжения и газоснабжения.
[7 empty] | 0 |  |  |  |  | 0 |  |  |  |  | 0
[7 empty] | 0 |  |  |  |  | 0 |  |  |  |  | 0
[7 empty] | 0 |  |  |  |  | 0 |  |  |  |  | 0
|  | Итого по Главе 6 | 0 | 0 | 0 | 0 | 0 | 0 | 0 | 0 | 0 | 0 | 0 | 0 | 0 | 0 | 0
Глава 7. Благоустройство и озеленение территории.
[7 empty] | 0 |  |  |  |  | 0 |  |  |  |  | 0
[7 empty] | 0 |  |  |  |  | 0 |  |  |  |  | 0
[7 empty] | 0 |  |  |  |  | 0 |  |  |  |  | 0
|  | Итого по Главе 7 | 0 | 0 | 0 | 0 | 0 | 0 | 0 | 0 | 0 | 0 | 0 | 0 | 0 | 0 | 0
|  | Итого по Главам 1-7: | 0 | 0 | 0 | 2308.81 | 2308.81 | 0 | 0 | 0 | 29020.5755 | 29020.5755 | 0 | 0 | 0 | 0 | 0
Глава 8. Временные здания и сооружения
[5 empty] | 0 | 0 | 0 |  |  | 0 | 0 | 0 |  |  | 0 | 0 | 0
|  | Итого по Главе 8 | 0 | 0 | 0 | 0 | 0 | 0 | 0 | 0 | 0 | 0 | 0 | 0 | 0 | 0 | 0
|  | Итого по Главам 1-8: | 0 | 0 | 0 | 2308.81 | 2308.81 | 0 | 0 | 0 | 29020.5755 | 29020.5755
2 | [6 empty] | 0 |  |  |  |  | 0
[7 empty] | 0 |  |  |  |  | 0
[7 empty] | 0 |  |  |  |  | 0
[7 empty] | 0 |  |  |  |  | 0
[7 empty] | 0 |  |  |  |  | 0
[7 empty] | 0 |  |  |  | 0 | 0
7 | 09-01 | Пусконаладочные работы ВЛ-10 кВ №12 ПС 110 кВ Вад в пролете опор №19 и №24 (0,147 км) |  |  |  |  | 0 |  |  |  |  | 0
8 | 09-02 | Пусконаладочные работы ВЛ-10 кВ №10 ПС 110 кВ Вад в пролете опор №68 и №71 и в пролете опор №31 и №33 (0,359 км) |  |  |  |  | 0 |  |  |  |  | 0
9 | 09-03 | Пусконаладочные работы ВЛ-10 кВ №8 ПС 110 кВ Теплый стан в пролете опор №59 и №61 (0,149 км) |  |  |  |  | 0 |  |  |  |  | 0
10 | 09-04 | Пусконаладочные работы ВЛ-10 кВ №19 ПС 110 кВ Зубова Поляна в пролете опор №92 и №94 (0,166 км) |  |  |  |  | 0 |  |  |  |  | 0
11 | 09-05 | Пусконаладочные работы ВЛ-10 кВ №5 ПС 35 кВ Ачадово в пролете опор №113 и №115 (0,152 км) |  |  |  |  | 0 |  |  |  |  | 0
|  | Итого по Главе 9 | 0 | 0 | 0 | 0 | 0 | 0 | 0 | 0 | 0 | 0
|  | Итого | 0 | 0 | 0 | 2308.81 | 2308.81 | 0 | 0 | 0 | 29020.5755 | 29020.5755
Глава 10. Содержание службы заказчика. Строительный контроль.
6 | [6 empty] | 0 |  |  |  |  | 0 |  |  |  |  | 0
|  | Итого по Главе 10 | 0 | 0 | 0 | 0 | 0 | 0 | 0 | 0 | 0 | 0 | 0 | 0 | 0 | 0 | 0
Глава 12. Публичный технологический и ценовой аудит, проектные и изыскательские работы
7 |  | Публичный технологический и ценовой аудит, проектные и изыскательские работы |  |  |  |  | 0 |  |  |  |  | 0 |  |  |  |  | 0
|  | Итого по Главе 12 | 0 | 0 | 0 | 0 | 0 | 0 | 0 | 0 | 0 | 0 | 0 | 0 | 0 | 0 | 0
|  | Итого по Главам 1-12 | 0 | 0 | 0 | 2308.81 | 2308.81 | 0 | 0 | 0 | 29020.5755 | 29020.5755 | 0 | 0 | 0 | 0 | 0
Непредвиденные затраты
12 | Приказ Министерства строительства и жилищно-коммунального хозяйства РФ от 4 августа 2020 г. N 421/пр | Резерв средств на непредвиденные работы и затраты (3%) |  |  | 0 | 69.2643 | 69.2643 |  |  | 0 | 870.6173 | 870.6173
|  | Итого : | 0 | 0 | 0 | 2378.0743 | 2378.0743 | 0 | 0 | 0 | 29891.1928 | 29891.1928
Налоги и обязательные платежи
13 |  | Средства на покрытие затрат на покрытие НДС 20% |  |  | 0 | 475.6149 | 475.6149 |  |  | 0 | 5978.2386 | 5978.2386
|  | Всего по сводному сметному расчету | 0 | 0 | 0 | 2853.6892 | 2853.6892 | 0 | 0 | 0 | 35869.4313 | 35869.4313
|  | Составил: Начальник ООС | [6 empty] | М.В. Корнишина
|  | Проверил: Главный инженер | [6 empty] | В.Б. Минаев

## 09-05
СОГЛАСОВАНО: | [8 empty] | УТВЕРЖДЕНО:
Генеральный директор
АО «Энергосервис Волги»
"______ " _______________2023 г. | [10 empty] | В. А. Решетников
"_____" ________________ 2023года
ОБЪЕКТНЫЙ СМЕТНЫЙ РАСЧЕТ №ОС-09-05
Пусконаладочные работы ВЛ-10 кВ №5 ПС 35 кВ Ачадово в пролете опор №113 и №115 (0,152 км)
Индексы перевода в прогнозный уровень цен
|  |  | К 2 кварталу 2022 г | Индекс-дефлятор 2021/2022 | Индекс-дефлятор 2022/2023 | Индекс-дефлятор 2023/2024 | Индекс-дефлятор 2024/2025 | Индекс-дефлятор 2025/2026 | Индекс-дефлятор 2026/2027 | Итоговое значение К
|  | ОЗП | 23.13 |  | 1.0295 |  |  |  |  | 23.8123 | 1.0295
|  | ЭМ | 10.22 |  | 1.0295 |  |  |  |  | 10.5215 | 1.0295
|  | Материалы | 8.09 |  | 1.0295 |  |  |  |  | 8.3287 | 1.0295
|  | Оборудование | 6.16 |  | 1.0295 |  |  |  |  | 6.3417 | 1.0295
|  | Прочие | 12.21 |  | 1.0295 |  |  |  |  | 12.5702 | 1.0295
4.5
|  | ФЕР (транспортные затраты) | 5.3 | 1.06 | 1.033 | 1.101 | 1.073 | 1.065 | 1.062 | 1.055
Индексы перевода в уровень цен ПД
|  |  | К 2 кварталу 2022 г |  |  |  | Итоговое значение К
|  | ОЗП | 23.13 | 1 | 1 |  | 23.13
|  | ЭМ | 10.22 |  |  |  | 10.22
|  | Материалы | 8.09 |  |  |  | 8.09
|  | Оборудование | 6.16 | 1 | 1 |  | 6.16
|  | Прочие | 12.21 | 1 | 1 |  | 12.21
|  | ФЕР (транспортные затраты) | 9.3
руб.
№ пп | Обоснование | Наименование глав, объектов капитального строительства, работ и затрат | Сметная стоимость в базисном уровне цен 2000 года |  |  |  | Общая сметная стоимость в базисном уровне цен 2000 года | Сметная стоимость в прогнозном уровне цен (в соответствии с методикой планирования стоимости), руб. |  |  |  | Общая сметная стоимость в прогнозном уровне цен (в соответствии с методикой планирования стоимости)
|  |  | строительных работ | монтажных работ | оборудования, мебели, инвентаря | прочих |  | строительных работ | монтажных работ | оборудования, мебели, инвентаря | прочих
1 | 2 | 3 | 4 | 5 | 6 | 7 | 8 | 9 | 10 | 11 | 12 | 13
Глава 1. Подготовка территории строительства
1 | [6 empty] | 0 |  |  |  | 0 | 0 |  |  |  | 0 | 0
2 | [6 empty] | 0 |  |  |  | 0 | 0 |  |  |  | 0 | 0
3 | [6 empty] | 0 |  |  |  | 0 | 0 |  |  |  | 0 | 0
|  | Итого по Главе 1 | 0 | 0 | 0 | 0 | 0 | 0 | 0 | 0 | 0 | 0 | 0 | 0 | 0 | 0 | 0
1 | 09-05-01 | Пусконаладочные работы ВЛ-10 кВ №5 ПС 35 кВ Ачадово в пролете опор №113 и №115 (0,152 км) |  |  |  | 2308.81 | 2308.81 |  |  |  | 29020.5755 | 29020.5755
2 | 02-02 | Переустройство ВЛ-10 кВ №10 ПС 110 кВ Вад в пролете опор №68 и №71 и в пролете опор №31 и №33 (0,359 км) |  |  |  |  | 0 |  |  |  |  | 0
3 | 01-15-06/1.1 | [5 empty] | 0 | 0 | 0 |  |  | 0
3 | 02-03 | Переустройство ВЛ-10 кВ №8 ПС 110 кВ Теплый стан в пролете опор №59 и №61 (0,149 км) |  |  |  |  | 0 |  |  |  |  | 0
4 | 02-04 | Переустройство ВЛ-10 кВ №19 ПС 110 кВ Зубова Поляна в пролете опор №92 и №94 (0,166 км) |  |  |  |  | 0 |  |  |  |  | 0
5 | 02-05 | Переустройство ВЛ-10 кВ №5 ПС 35 кВ Ачадово в пролете опор №113 и №115 (0,152 км) |  |  |  |  | 0 |  |  |  |  | 0
[7 empty] | 0 |  | 0 | 0 |  | 0
[7 empty] | 0 |  | 0 | 0 |  | 0
[7 empty] | 0 | 0 |  |  |  | 0
[7 empty] | 0 | 0 | 0 |  |  | 0
|  | Итого | 0 | 0 | 0 | 2308.81 | 2308.81 | 0 | 0 | 0 | 29020.5755 | 29020.5755
Глава 3. Объекты подсобного и обслуживающего назначения
[7 empty] | 0 |  |  |  |  | 0 |  |  |  |  | 0
[7 empty] | 0 |  |  |  |  | 0 |  |  |  |  | 0
[7 empty] | 0 |  |  |  |  | 0 |  |  |  |  | 0
|  | Итого по Главе 3 | 0 | 0 | 0 | 0 | 0 | 0 | 0 | 0 | 0 | 0 | 0 | 0 | 0 | 0 | 0
Глава 4. Объекты энергетического хозяйства
[7 empty] | 0 |  |  |  |  | 0 |  |  |  |  | 0
[7 empty] | 0 |  |  |  |  | 0 |  |  |  |  | 0
[7 empty] | 0 |  |  |  |  | 0 |  |  |  |  | 0
|  | Итого по Главе 4 | 0 | 0 | 0 | 0 | 0 | 0 | 0 | 0 | 0 | 0 | 0 | 0 | 0 | 0 | 0
Глава 5. Объекты транспортного хозяйства и связи
[7 empty] | 0 |  |  |  |  | 0 |  |  |  |  | 0
[7 empty] | 0 |  |  |  |  | 0 |  |  |  |  | 0
[7 empty] | 0 |  |  |  |  | 0 |  |  |  |  | 0
|  | Итого по Главе 5 | 0 | 0 | 0 | 0 | 0 | 0 | 0 | 0 | 0 | 0 | 0 | 0 | 0 | 0 | 0
Глава 6. Наружные сети и сооружения водоснабжения, водоотведения, теплоснабжения и газоснабжения.
[7 empty] | 0 |  |  |  |  | 0 |  |  |  |  | 0
[7 empty] | 0 |  |  |  |  | 0 |  |  |  |  | 0
[7 empty] | 0 |  |  |  |  | 0 |  |  |  |  | 0
|  | Итого по Главе 6 | 0 | 0 | 0 | 0 | 0 | 0 | 0 | 0 | 0 | 0 | 0 | 0 | 0 | 0 | 0
Глава 7. Благоустройство и озеленение территории.
[7 empty] | 0 |  |  |  |  | 0 |  |  |  |  | 0
[7 empty] | 0 |  |  |  |  | 0 |  |  |  |  | 0
[7 empty] | 0 |  |  |  |  | 0 |  |  |  |  | 0
|  | Итого по Главе 7 | 0 | 0 | 0 | 0 | 0 | 0 | 0 | 0 | 0 | 0 | 0 | 0 | 0 | 0 | 0
|  | Итого по Главам 1-7: | 0 | 0 | 0 | 2308.81 | 2308.81 | 0 | 0 | 0 | 29020.5755 | 29020.5755 | 0 | 0 | 0 | 0 | 0
Глава 8. Временные здания и сооружения
[5 empty] | 0 | 0 | 0 |  |  | 0 | 0 | 0 |  |  | 0 | 0 | 0
|  | Итого по Главе 8 | 0 | 0 | 0 | 0 | 0 | 0 | 0 | 0 | 0 | 0 | 0 | 0 | 0 | 0 | 0
|  | Итого по Главам 1-8: | 0 | 0 | 0 | 2308.81 | 2308.81 | 0 | 0 | 0 | 29020.5755 | 29020.5755
2 | [6 empty] | 0 |  |  |  |  | 0
[7 empty] | 0 |  |  |  |  | 0
[7 empty] | 0 |  |  |  |  | 0
[7 empty] | 0 |  |  |  |  | 0
[7 empty] | 0 |  |  |  |  | 0
[7 empty] | 0 |  |  |  | 0 | 0
7 | 09-01 | Пусконаладочные работы ВЛ-10 кВ №12 ПС 110 кВ Вад в пролете опор №19 и №24 (0,147 км) |  |  |  |  | 0 |  |  |  |  | 0
8 | 09-02 | Пусконаладочные работы ВЛ-10 кВ №10 ПС 110 кВ Вад в пролете опор №68 и №71 и в пролете опор №31 и №33 (0,359 км) |  |  |  |  | 0 |  |  |  |  | 0
9 | 09-03 | Пусконаладочные работы ВЛ-10 кВ №8 ПС 110 кВ Теплый стан в пролете опор №59 и №61 (0,149 км) |  |  |  |  | 0 |  |  |  |  | 0
10 | 09-04 | Пусконаладочные работы ВЛ-10 кВ №19 ПС 110 кВ Зубова Поляна в пролете опор №92 и №94 (0,166 км) |  |  |  |  | 0 |  |  |  |  | 0
11 | 09-05 | Пусконаладочные работы ВЛ-10 кВ №5 ПС 35 кВ Ачадово в пролете опор №113 и №115 (0,152 км) |  |  |  |  | 0 |  |  |  |  | 0
|  | Итого по Главе 9 | 0 | 0 | 0 | 0 | 0 | 0 | 0 | 0 | 0 | 0
|  | Итого | 0 | 0 | 0 | 2308.81 | 2308.81 | 0 | 0 | 0 | 29020.5755 | 29020.5755
Глава 10. Содержание службы заказчика. Строительный контроль.
6 | [6 empty] | 0 |  |  |  |  | 0 |  |  |  |  | 0
|  | Итого по Главе 10 | 0 | 0 | 0 | 0 | 0 | 0 | 0 | 0 | 0 | 0 | 0 | 0 | 0 | 0 | 0
Глава 12. Публичный технологический и ценовой аудит, проектные и изыскательские работы
7 |  | Публичный технологический и ценовой аудит, проектные и изыскательские работы |  |  |  |  | 0 |  |  |  |  | 0 |  |  |  |  | 0
|  | Итого по Главе 12 | 0 | 0 | 0 | 0 | 0 | 0 | 0 | 0 | 0 | 0 | 0 | 0 | 0 | 0 | 0
|  | Итого по Главам 1-12 | 0 | 0 | 0 | 2308.81 | 2308.81 | 0 | 0 | 0 | 29020.5755 | 29020.5755 | 0 | 0 | 0 | 0 | 0
Непредвиденные затраты
12 | Приказ Министерства строительства и жилищно-коммунального хозяйства РФ от 4 августа 2020 г. N 421/пр | Резерв средств на непредвиденные работы и затраты (3%) |  |  | 0 | 69.2643 | 69.2643 |  |  | 0 | 870.6173 | 870.6173
|  | Итого : | 0 | 0 | 0 | 2378.0743 | 2378.0743 | 0 | 0 | 0 | 29891.1928 | 29891.1928
Налоги и обязательные платежи
13 |  | Средства на покрытие затрат на покрытие НДС 20% |  |  | 0 | 475.6149 | 475.6149 |  |  | 0 | 5978.2386 | 5978.2386
|  | Всего по сводному сметному расчету | 0 | 0 | 0 | 2853.6892 | 2853.6892 | 0 | 0 | 0 | 35869.4313 | 35869.4313
|  | Составил: Начальник ООС | [6 empty] | М.В. Корнишина
|  | Проверил: Главный инженер | [6 empty] | В.Б. Минаев

## 02-03-01
Приложение № 2
Утверждено приказом № 421 от 4 августа 2020 г. Минстроя РФ
СОГЛАСОВАНО: | [9 empty] | УТВЕРЖДАЮ:
Генеральный директор
АО «Энергосервис Волги»
В. А. Решетников
"_____" ________________ 2023 года | [12 empty] | "_____" ________________ 2023года
Наименование редакции сметных нормативов |  |  | Изменения в сметные нормы, федеральные единичные расценки и отдельные составляющие к ним, включенные в федеральный реестр сметных нормативов приказами Минстроя России от 26 декабря 2019 г. № 871/пр, 872/пр, 873/пр, 874/пр, 875/пр, 876/пр (в ред. приказов от 30.03.2020 № 171/пр, 172/пр, от 01.06.2020 № 294/пр, 295/пр, от 30.06.2020 № 352/пр, 353/пр, от 20.10.2020 № 635/пр, 636/пр, от 09.02.2021 № 50/пр, 51/пр, от 24.05.2021 № 320/пр, 321/пр, от 24.06.2021 № 407/пр, 408/пр, от 14.10.2021 № 745/пр, 746/пр), от 20.12.2021 № 961/пр, 962/пр) | [10 empty] | Изменения в сметные нормы, федеральные единичные расценки и отдельные составляющие к ним, включенные в федеральный реестр сметных нормативов приказами Минстроя России от 26 декабря 2019 г. № 871/пр, 872/пр, 873/пр, 874/пр, 875/пр, 876/пр (в ред. приказов от 30.03.2020 № 171/пр, 172/пр, от 01.06.2020 № 294/пр, 295/пр, от 30.06.2020 № 352/пр, 353/пр, от 20.10.2020 № 635/пр, 636/пр, от 09.02.2021 № 50/пр, 51/пр, от 24.05.2021 № 320/пр, 321/пр, от 24.06.2021 № 407/пр, 408/пр, от 14.10.2021 № 745/пр, 746/пр), от 20.12.2021 № 961/пр, 962/пр)
Наименование программного продукта |  |  | "ГРАНД-Смета 2022.1"
«Переустройство ВЛ-10 кВ №12 ПС 110 кВ Вад в пролете опор №19 и №24 (0,147 км)»; «Переустройство ВЛ-10 кВ №10 ПС 110 кВ Вад в пролете опор №68 и №71 и в пролете опор №31 и №33 (0,359 км)»; «Переустройство ВЛ-10 кВ №8 ПС 110 кВ Теплый стан в пролете опор №59 и №61 (0,149 км)»; «Переустройство ВЛ-10 кВ №19 ПС 110 кВ Зубова Поляна в пролете опор №92 и №94 (0,166 км)»; «Переустройство ВЛ-10 кВ №5 ПС 35 кВ Ачадово в пролете опор №113 и №115 (0,152 км)» | [14 empty] | «Строительство и реконструкция автомобильной дороги М-5 "Урал" от Москвы через Рязань, Пензу, Самару, Уфу до Челябинска Строительство автомобильной дороги М-5 "Урал" Москва - Рязань - Пенза – Самара Уфа - Челябинск на участке обходов н.п. Умет, н.п. Аким-Сергиевка, н.п. Зубова Поляна км 411 - км 466, Республика Мордовия»
(наименование стройки)
(наименование объекта капитального строительства)
ЛОКАЛЬНЫЙ СМЕТНЫЙ РАСЧЕТ (СМЕТА) № 02-03-01
Переустройство ВЛ-10 кВ №8 ПС 110 кВ Теплый стан в пролете опор №59 и №61 (0,149 км) | [15 empty] | Переустройство ВЛ 10 кВ на ПК 236+77 ф.8 ТПС 110/10 «Теплый Стан»
(наименование конструктивного решения)
Составлен | базисно-индексным | методом
Основание | Ведомость объемов работ
(проектная и (или) иная техническая документация)
Составлен(а) в текущем (базисном) уровне цен |  |  | 01.01.2000 в редакции ФЕР-2020 (с Изм. 1-9)
Сметная стоимость |  | 603.54 | (64,69) | тыс.руб.
в том числе:
| строительных работ | 368.6 | (35,65) | тыс.руб. |  | Средства на оплату труда рабочих |  |  |  |  | 29.13 | (1,26) | тыс.руб.
| монтажных работ | 234.94 | (29,04) | тыс.руб. |  | Нормативные затраты труда рабочих | [5 empty] | 141.31 | чел.час.
| оборудования | 0 | (0) | тыс.руб. |  | Нормативные затраты труда машинистов | [5 empty] | 51.23 | чел.час.
| прочих затрат | 0 | (0) | тыс.руб. |  | Расчетный измеритель конструктивного решения
№ п/п | Обоснование | Наименование работ и затрат |  |  | Единица измерения | Количество |  |  | Сметная стоимость в базисном уровне цен (в текущем уровне цен (гр. 8) для ресурсов, отсутствующих в СНБ), руб. |  |  | Индексы | Сметная стоимость в текущем уровне цен, руб.
[6 empty] | на единицу | коэффициенты | всего с учетом коэффициентов | на единицу | коэффициенты | всего
1 | 2 | 3 |  |  | 4 | 5 | 6 | 7 | 8 | 9 | 10 | 11 | 12
Раздел 1. Монтажные работы | [16 empty] | Раздел 1. Монтажные работы
1 | ФЕР33-04-016-02 | Развозка конструкций и материалов опор ВЛ 0,38-10 кВ по трассе: одностоечных железобетонных опор |  |  | 4: шт; 7: 6 |  |  |  |  | Развозка конструкций и материалов опор ВЛ 0,38-10 кВ по трассе: одностоечных железобетонных опор
| Приказ от 04.08.2020 № 421/пр прил.10 табл.1 п.4 | Производство работ осуществляется в охранной зоне действующей воздушной линии электропередачи, вблизи объектов, находящихся под напряжением, внутри объектов капитального строительства, внутренняя проводка в которых не обесточена, если это приведет к ограничению действий рабочих в соответствии с требованиями техники безопасности ОЗП=1,2; ЭМ=1,2 к расх.; ЗПМ=1,2; ТЗ=1,2; ТЗМ=1,2 | [16 empty] | Производство работ осуществляется в охранной зоне действующей воздушной линии электропередачи, вблизи объектов, находящихся под напряжением, внутри объектов капитального строительства, внутренняя проводка в которых не обесточена, если это приведет к ограничению действий рабочих в соответствии с требованиями техники безопасности ОЗП=1,2; ЭМ=1,2 к расх.; ЗПМ=1,2; ТЗ=1,2; ТЗМ=1,2
| 1 | ОТ |  |  | 8: 3.59; 9: 1,2; 10: 25.85; 11: 23,13; 12: 598 | [6 empty] | ОТ
| 2 | ЭМ |  |  | 8: 46.57; 9: 1,2; 10: 335.3; 11: 10,22; 12: 3427 | [6 empty] | ЭМ
| 3 | в т.ч. ОТм |  |  | 8: 6.48; 9: 1,2; 10: 46.66; 11: 23,13; 12: 1079 | [6 empty] | в т.ч. ОТм
|  | ЗТ |  |  | 4: чел.-ч; 5: 0,44; 6: 1,2; 7: 3,168 | [7 empty] | ЗТ
|  | ЗТм |  |  | 4: чел.-ч; 5: 0,48; 6: 1,2; 7: 3,456 | [7 empty] | ЗТм
|  | Итого по расценке |  |  | 8: 50.16; 10: 361.15 | [8 empty] | Итого по расценке
|  | ФОТ |  |  | 10: 72.51; 12: 1677 | [7 empty] | ФОТ
| Приказ № 812/пр от 21.12.2020 Прил. п.27 | НР Линии электропередачи |  |  | 4: %; 5: 103; 7: 103; 10: 74.69; 12: 1727 | [7 empty] | НР Линии электропередачи
| Приказ № 774/пр от 11.12.2020 Прил. п.27 | СП Линии электропередачи |  |  | 4: %; 5: 60; 7: 60; 10: 43.51; 12: 1006 | [7 empty] | СП Линии электропередачи
|  | Всего по позиции |  |  | 10: 479.35; 12: 6758 | [9 empty] | Всего по позиции
2 | ФЕР33-04-016-06 | Развозка конструкций и материалов опор ВЛ 0,38-10 кВ по трассе: материалов оснастки сложных опор |  |  | 4: шт; 7: 3 |  |  |  |  | Развозка конструкций и материалов опор ВЛ 0,38-10 кВ по трассе: материалов оснастки сложных опор
| Приказ от 04.08.2020 № 421/пр прил.10 табл.1 п.4 | Производство работ осуществляется в охранной зоне действующей воздушной линии электропередачи, вблизи объектов, находящихся под напряжением, внутри объектов капитального строительства, внутренняя проводка в которых не обесточена, если это приведет к ограничению действий рабочих в соответствии с требованиями техники безопасности ОЗП=1,2; ЭМ=1,2 к расх.; ЗПМ=1,2; ТЗ=1,2; ТЗМ=1,2 | [16 empty] | Производство работ осуществляется в охранной зоне действующей воздушной линии электропередачи, вблизи объектов, находящихся под напряжением, внутри объектов капитального строительства, внутренняя проводка в которых не обесточена, если это приведет к ограничению действий рабочих в соответствии с требованиями техники безопасности ОЗП=1,2; ЭМ=1,2 к расх.; ЗПМ=1,2; ТЗ=1,2; ТЗМ=1,2
| 1 | ОТ |  |  | 8: 2.45; 9: 1,2; 10: 8.82; 11: 23,13; 12: 204 | [6 empty] | ОТ
| 2 | ЭМ |  |  | 8: 12.58; 9: 1,2; 10: 45.29; 11: 10,22; 12: 463 | [6 empty] | ЭМ
| 3 | в т.ч. ОТм |  |  | 8: 2.16; 9: 1,2; 10: 7.78; 11: 23,13; 12: 180 | [6 empty] | в т.ч. ОТм
|  | ЗТ |  |  | 4: чел.-ч; 5: 0,3; 6: 1,2; 7: 1,08 | [7 empty] | ЗТ
|  | ЗТм |  |  | 4: чел.-ч; 5: 0,16; 6: 1,2; 7: 0,576 | [7 empty] | ЗТм
|  | Итого по расценке |  |  | 8: 15.03; 10: 54.11 | [8 empty] | Итого по расценке
|  | ФОТ |  |  | 10: 16.6; 12: 384 | [7 empty] | ФОТ
| Приказ № 812/пр от 21.12.2020 Прил. п.27 | НР Линии электропередачи |  |  | 4: %; 5: 103; 7: 103; 10: 17.1; 12: 396 | [7 empty] | НР Линии электропередачи
| Приказ № 774/пр от 11.12.2020 Прил. п.27 | СП Линии электропередачи |  |  | 4: %; 5: 60; 7: 60; 10: 9.96; 12: 230 | [7 empty] | СП Линии электропередачи
|  | Всего по позиции |  |  | 10: 81.17; 12: 1293 | [9 empty] | Всего по позиции
3 | ФЕР33-04-003-03 | Установка железобетонных опор ВЛ 0,38; 6-10 кВ с траверсами без приставок: одностоечных с двумя подкосами | [15 empty] | Установка железобетонных опор ВЛ 0,38; 6-10 кВ с траверсами без приставок: одностоечных с двумя подкосами | bar: 4; 7
| Приказ от 04.08.2020 № 421/пр прил.10 табл.1 п.4 | Производство работ осуществляется в охранной зоне действующей воздушной линии электропередачи, вблизи объектов, находящихся под напряжением, внутри объектов капитального строительства, внутренняя проводка в которых не обесточена, если это приведет к ограничению действий рабочих в соответствии с требованиями техники безопасности ОЗП=1,2; ЭМ=1,2 к расх.; ЗПМ=1,2; ТЗ=1,2; ТЗМ=1,2 | [16 empty] | Производство работ осуществляется в охранной зоне действующей воздушной линии электропередачи, вблизи объектов, находящихся под напряжением, внутри объектов капитального строительства, внутренняя проводка в которых не обесточена, если это приведет к ограничению действий рабочих в соответствии с требованиями техники безопасности ОЗП=1,2; ЭМ=1,2 к расх.; ЗПМ=1,2; ТЗ=1,2; ТЗМ=1,2
| 1 | ОТ |  |  | 8: 79.74; 9: 1,2; 10: 95.69; 11: 23,13; 12: 2213 | [6 empty] | ОТ
| 2 | ЭМ |  |  | 8: 400.28; 9: 1,2; 10: 480.34; 11: 10,22; 12: 4909 | [6 empty] | ЭМ
| 3 | в т.ч. ОТм |  |  | 8: 37.24; 9: 1,2; 10: 44.69; 11: 23,13; 12: 1034 | [6 empty] | в т.ч. ОТм
| 4 | М |  |  | 8: 45.54; 10: 45.54; 11: 8,09; 12: 368 | [6 empty] | М
| 01.7.15.03-0042 | Болты с гайками и шайбами строительные |  |  | 4: кг; 5: 0; 7: 0 | [10 empty] | Болты с гайками и шайбами строительные
| 05.1.02.07-0021 | Стойка железобетонная вибрированная для опор |  |  | 4: шт; 5: 0; 7: 0 | [10 empty] | Стойка железобетонная вибрированная для опор
| 07.2.02.05 | Траверсы стальные |  |  | 4: т; 5: 0; 7: 0 | [10 empty] | Траверсы стальные
| 07.2.07.13 | Хомуты стальные |  |  | 4: кг; 5: 0; 7: 0 | [10 empty] | Хомуты стальные
| 08.3.04.02 | Сталь стержневая диаметром до 10 мм |  |  | 4: т; 5: 0; 7: 0 | [10 empty] | Сталь стержневая диаметром до 10 мм
| 22.2.01.04 | Изоляторы штыревые |  |  | 4: шт; 5: 0; 7: 0 | [10 empty] | Изоляторы штыревые
| 22.2.02.07 | Детали крепления стальные |  |  | 4: кг; 5: 0; 7: 0 | [10 empty] | Детали крепления стальные
| 22.2.02.09 | Детали крепления стальные |  |  | 4: кг; 5: 0; 7: 0 | [10 empty] | Детали крепления стальные
| 22.2.02.21 | Штыри |  |  | 4: шт; 5: 0; 7: 0 | [10 empty] | Штыри
| 22.2.02.23 | Металлические плакаты |  |  | 4: шт; 5: 0,1; 7: 0,1 | [10 empty] | Металлические плакаты
|  | ЗТ |  |  | 4: чел.-ч; 5: 9; 6: 1,2; 7: 10,8 | [7 empty] | ЗТ
|  | ЗТм |  |  | 4: чел.-ч; 5: 3,21; 6: 1,2; 7: 3,852 | [7 empty] | ЗТм
|  | Итого по расценке |  |  | 8: 525.56; 10: 621.57 | [8 empty] | Итого по расценке
|  | ФОТ |  |  | 10: 140.38; 12: 3247 | [7 empty] | ФОТ
| Приказ № 812/пр от 21.12.2020 Прил. п.27 | НР Линии электропередачи |  |  | 4: %; 5: 103; 7: 103; 10: 144.59; 12: 3344 | [7 empty] | НР Линии электропередачи
| Приказ № 774/пр от 11.12.2020 Прил. п.27 | СП Линии электропередачи |  |  | 4: %; 5: 60; 7: 60; 10: 84.23; 12: 1948 | [7 empty] | СП Линии электропередачи
|  | Всего по позиции |  |  | 10: 850.39; 12: 12782 | [9 empty] | Всего по позиции
4 | ТЦ_05.1.02.07_58_1328010072_20.07.2022_01 | Стойка опоры СВ 110-5 |  |  | шт |  |  | 3 | 11666.67 |  | 4326.33 | 8,09 | 35000 |  |  |  |  | Стойка опоры СВ 110-5
|  | Объем=1*3 | [22 empty] | Объем=1*3
|  | Цена=14000/1,2 | [23 empty] | Цена=14000/1,2
5 | ФССЦ-25.1.06.03-0061 | Плакаты предупредительные, путевые сигнальные знаки размер 420х220 мм |  |  | 100 шт |  |  | 0,02 | 3611.54 |  | 72.23 | 8,09 | 584 |  |  |  |  | Плакаты предупредительные, путевые сигнальные знаки размер 420х220 мм
|  | Объем=2 / 100 | [22 empty] | Объем=2 / 100
6 | ФЕР33-04-004-03 | Установка одностоечных анкерных опор ВЛ 35 кВ с железобетонными вибрированными стойками длиной 16,4 м: без тросостойки |  |  | 4: шт; 7: 2 |  |  |  |  | Установка одностоечных анкерных опор ВЛ 35 кВ с железобетонными вибрированными стойками длиной 16,4 м: без тросостойки
| Приказ от 04.08.2020 № 421/пр прил.10 табл.1 п.4 | Производство работ осуществляется в охранной зоне действующей воздушной линии электропередачи, вблизи объектов, находящихся под напряжением, внутри объектов капитального строительства, внутренняя проводка в которых не обесточена, если это приведет к ограничению действий рабочих в соответствии с требованиями техники безопасности ОЗП=1,2; ЭМ=1,2 к расх.; ЗПМ=1,2; ТЗ=1,2; ТЗМ=1,2 | [16 empty] | Производство работ осуществляется в охранной зоне действующей воздушной линии электропередачи, вблизи объектов, находящихся под напряжением, внутри объектов капитального строительства, внутренняя проводка в которых не обесточена, если это приведет к ограничению действий рабочих в соответствии с требованиями техники безопасности ОЗП=1,2; ЭМ=1,2 к расх.; ЗПМ=1,2; ТЗ=1,2; ТЗМ=1,2
| 1 | ОТ |  |  | 8: 130.7; 9: 1,2; 10: 313.68; 11: 23,13; 12: 7255 | [6 empty] | ОТ
| 2 | ЭМ |  |  | 8: 540.19; 9: 1,2; 10: 1296.46; 11: 10,22; 12: 13250 | [6 empty] | ЭМ
| 3 | в т.ч. ОТм |  |  | 8: 61.62; 9: 1,2; 10: 147.89; 11: 23,13; 12: 3421 | [6 empty] | в т.ч. ОТм
| 4 | М |  |  | 8: 15.5; 10: 31; 11: 8,09; 12: 251 | [6 empty] | М
| 01.7.15.03-0042 | Болты с гайками и шайбами строительные |  |  | 4: кг; 5: 0; 7: 0 | [10 empty] | Болты с гайками и шайбами строительные
| 02.2.04.03-0003 | Смесь песчано-гравийная природная |  |  | 4: м3; 5: 0; 7: 0 | [10 empty] | Смесь песчано-гравийная природная
| 05.1.02.07-0021 | Стойка железобетонная вибрированная для опор |  |  | 4: шт; 5: 0; 7: 0 | [10 empty] | Стойка железобетонная вибрированная для опор
| 07.2.02.05 | Траверсы стальные |  |  | 4: т; 5: 0; 7: 0 | [10 empty] | Траверсы стальные
| 07.2.07.13 | Хомуты стальные |  |  | 4: кг; 5: 0; 7: 0 | [10 empty] | Хомуты стальные
| 22.2.02.23 | Металлические плакаты |  |  | 4: шт; 5: 0,2; 7: 0,4 | [10 empty] | Металлические плакаты
|  | ЗТ |  |  | 4: чел.-ч; 5: 14,41; 6: 1,2; 7: 34,584 | [7 empty] | ЗТ
|  | ЗТм |  |  | 4: чел.-ч; 5: 4,49; 6: 1,2; 7: 10,776 | [7 empty] | ЗТм
|  | Итого по расценке |  |  | 8: 686.39; 10: 1641.14 | [8 empty] | Итого по расценке
|  | ФОТ |  |  | 10: 461.57; 12: 10676 | [7 empty] | ФОТ
| Приказ № 812/пр от 21.12.2020 Прил. п.27 | НР Линии электропередачи |  |  | 4: %; 5: 103; 7: 103; 10: 475.42; 12: 10996 | [7 empty] | НР Линии электропередачи
| Приказ № 774/пр от 11.12.2020 Прил. п.27 | СП Линии электропередачи |  |  | 4: %; 5: 60; 7: 60; 10: 276.94; 12: 6406 | [7 empty] | СП Линии электропередачи
|  | Всего по позиции |  |  | 10: 2393.5; 12: 38158 | [9 empty] | Всего по позиции
7 | ТЦ_05.1.02.07_58_1328010072_20.07.2022_01 | Стойка опоры СВ 164-12 |  |  | шт |  |  | 2 | 41666.67 |  | 10300.74 | 8,09 | 83333 |  |  |  |  | Стойка опоры СВ 164-12
|  | Объем=2*1 | [22 empty] | Объем=2*1
|  | Цена=50000/1,2 | [23 empty] | Цена=50000/1,2
8 | ФССЦ-25.1.06.03-0061 | Плакаты предупредительные, путевые сигнальные знаки размер 420х220 мм |  |  | 100 шт |  |  | 0,04 | 3611.54 |  | 144.46 | 8,09 | 1169 |  |  |  |  | Плакаты предупредительные, путевые сигнальные знаки размер 420х220 мм
|  | Объем=4 / 100 | [22 empty] | Объем=4 / 100
9 | ФЕР33-04-003-01 | Установка железобетонных опор ВЛ 0,38; 6-10 кВ с траверсами без приставок: одностоечных | [15 empty] | Установка железобетонных опор ВЛ 0,38; 6-10 кВ с траверсами без приставок: одностоечных | bar: 4; 7
| Приказ от 04.08.2020 № 421/пр прил.10 табл.1 п.4 | Производство работ осуществляется в охранной зоне действующей воздушной линии электропередачи, вблизи объектов, находящихся под напряжением, внутри объектов капитального строительства, внутренняя проводка в которых не обесточена, если это приведет к ограничению действий рабочих в соответствии с требованиями техники безопасности ОЗП=1,2; ЭМ=1,2 к расх.; ЗПМ=1,2; ТЗ=1,2; ТЗМ=1,2 | [16 empty] | Производство работ осуществляется в охранной зоне действующей воздушной линии электропередачи, вблизи объектов, находящихся под напряжением, внутри объектов капитального строительства, внутренняя проводка в которых не обесточена, если это приведет к ограничению действий рабочих в соответствии с требованиями техники безопасности ОЗП=1,2; ЭМ=1,2 к расх.; ЗПМ=1,2; ТЗ=1,2; ТЗМ=1,2
| 1 | ОТ |  |  | 8: 27.11; 9: 1,2; 10: 32.53; 11: 23,13; 12: 752 | [6 empty] | ОТ
| 2 | ЭМ |  |  | 8: 106.69; 9: 1,2; 10: 128.03; 11: 10,22; 12: 1308 | [6 empty] | ЭМ
| 3 | в т.ч. ОТм |  |  | 8: 10.09; 9: 1,2; 10: 12.11; 11: 23,13; 12: 280 | [6 empty] | в т.ч. ОТм
| 4 | М |  |  | 8: 45.54; 10: 45.54; 11: 8,09; 12: 368 | [6 empty] | М
| 01.7.15.03-0042 | Болты с гайками и шайбами строительные |  |  | 4: кг; 5: 0; 7: 0 | [10 empty] | Болты с гайками и шайбами строительные
| 05.1.02.07-0021 | Стойка железобетонная вибрированная для опор |  |  | 4: шт; 5: 0; 7: 0 | [10 empty] | Стойка железобетонная вибрированная для опор
| 07.2.02.05 | Траверсы стальные |  |  | 4: т; 5: 0; 7: 0 | [10 empty] | Траверсы стальные
| 07.2.07.13 | Хомуты стальные |  |  | 4: кг; 5: 0; 7: 0 | [10 empty] | Хомуты стальные
| 08.3.04.02 | Сталь стержневая диаметром до 10 мм |  |  | 4: т; 5: 0; 7: 0 | [10 empty] | Сталь стержневая диаметром до 10 мм
| 22.2.01.04 | Изоляторы штыревые |  |  | 4: шт; 5: 0; 7: 0 | [10 empty] | Изоляторы штыревые
| 22.2.02.21 | Штыри |  |  | 4: шт; 5: 0; 7: 0 | [10 empty] | Штыри
| 22.2.02.23 | Металлические плакаты |  |  | 4: шт; 5: 0,1; 7: 0,1 | [10 empty] | Металлические плакаты
|  | ЗТ |  |  | 4: чел.-ч; 5: 3,06; 6: 1,2; 7: 3,672 | [7 empty] | ЗТ
|  | ЗТм |  |  | 4: чел.-ч; 5: 0,87; 6: 1,2; 7: 1,044 | [7 empty] | ЗТм
|  | Итого по расценке |  |  | 8: 179.34; 10: 206.1 | [8 empty] | Итого по расценке
|  | ФОТ |  |  | 10: 44.64; 12: 1032 | [7 empty] | ФОТ
| Приказ № 812/пр от 21.12.2020 Прил. п.27 | НР Линии электропередачи |  |  | 4: %; 5: 103; 7: 103; 10: 45.98; 12: 1063 | [7 empty] | НР Линии электропередачи
| Приказ № 774/пр от 11.12.2020 Прил. п.27 | СП Линии электропередачи |  |  | 4: %; 5: 60; 7: 60; 10: 26.78; 12: 619 | [7 empty] | СП Линии электропередачи
|  | Всего по позиции |  |  | 10: 278.86; 12: 4110 | [9 empty] | Всего по позиции
10 | ТЦ_05.1.02.07_58_1328010072_20.07.2022_01 | Стойка опоры СВ 110-5 |  |  | шт |  |  | 1 | 11666.67 |  | 1442.15 | 8,09 | 11667 |  |  |  |  | Стойка опоры СВ 110-5
|  | Объем=1*1 | [22 empty] | Объем=1*1
|  | Цена=14000/1,2 | [23 empty] | Цена=14000/1,2
11 | ФССЦ-25.1.06.03-0061 | Плакаты предупредительные, путевые сигнальные знаки размер 420х220 мм |  |  | 100 шт |  |  | 0,02 | 3611.54 |  | 72.23 | 8,09 | 584 |  |  |  |  | Плакаты предупредительные, путевые сигнальные знаки размер 420х220 мм
|  | Объем=2 / 100 | [22 empty] | Объем=2 / 100
12 | ФЕР33-04-007-01 | Установка железобетонных плит для опор ВЛ 35 кВ: анкерных объемом до 0,2 м3 |  |  | 4: шт; 7: 6 |  |  |  |  | Установка железобетонных плит для опор ВЛ 35 кВ: анкерных объемом до 0,2 м3
|  | Объем=3+2+1 | [22 empty] | Объем=3+2+1
| Приказ от 04.08.2020 № 421/пр прил.10 табл.1 п.4 | Производство работ осуществляется в охранной зоне действующей воздушной линии электропередачи, вблизи объектов, находящихся под напряжением, внутри объектов капитального строительства, внутренняя проводка в которых не обесточена, если это приведет к ограничению действий рабочих в соответствии с требованиями техники безопасности ОЗП=1,2; ЭМ=1,2 к расх.; ЗПМ=1,2; ТЗ=1,2; ТЗМ=1,2 | [16 empty] | Производство работ осуществляется в охранной зоне действующей воздушной линии электропередачи, вблизи объектов, находящихся под напряжением, внутри объектов капитального строительства, внутренняя проводка в которых не обесточена, если это приведет к ограничению действий рабочих в соответствии с требованиями техники безопасности ОЗП=1,2; ЭМ=1,2 к расх.; ЗПМ=1,2; ТЗ=1,2; ТЗМ=1,2
| 1 | ОТ |  |  | 8: 8.25; 9: 1,2; 10: 59.4; 11: 23,13; 12: 1374 | [6 empty] | ОТ
| 2 | ЭМ |  |  | 8: 32.14; 9: 1,2; 10: 231.41; 11: 10,22; 12: 2365 | [6 empty] | ЭМ
| 3 | в т.ч. ОТм |  |  | 8: 3.96; 9: 1,2; 10: 28.51; 11: 23,13; 12: 659 | [6 empty] | в т.ч. ОТм
| 01.7.15.02 | Болты анкерные |  |  | 4: т; 5: 0; 7: 0 | [10 empty] | Болты анкерные
| 01.7.15.03-0042 | Болты с гайками и шайбами строительные |  |  | 4: кг; 5: 0; 7: 0 | [10 empty] | Болты с гайками и шайбами строительные
| 05.1.01.13-0011 | Плита анкерная сборная железобетонная ВЛ и ОРУ |  |  | 4: м3; 5: 0; 7: 0 | [10 empty] | Плита анкерная сборная железобетонная ВЛ и ОРУ
|  | ЗТ |  |  | 4: чел.-ч; 5: 0,91; 6: 1,2; 7: 6,552 | [7 empty] | ЗТ
|  | ЗТм |  |  | 4: чел.-ч; 5: 0,3; 6: 1,2; 7: 2,16 | [7 empty] | ЗТм
|  | Итого по расценке |  |  | 8: 40.39; 10: 290.81 | [8 empty] | Итого по расценке
|  | ФОТ |  |  | 10: 87.91; 12: 2033 | [7 empty] | ФОТ
| Приказ № 812/пр от 21.12.2020 Прил. п.27 | НР Линии электропередачи |  |  | 4: %; 5: 103; 7: 103; 10: 90.55; 12: 2094 | [7 empty] | НР Линии электропередачи
| Приказ № 774/пр от 11.12.2020 Прил. п.27 | СП Линии электропередачи |  |  | 4: %; 5: 60; 7: 60; 10: 52.75; 12: 1220 | [7 empty] | СП Линии электропередачи
|  | Всего по позиции |  |  | 10: 434.11; 12: 7053 | [9 empty] | Всего по позиции
13 | ТЦ_05.1.02.01_77_7716618190_08.07.2022_02 | Плиты опорно-анкерные П-3и |  |  | шт |  |  | 6 | 1520 |  | 1127.32 | 8,09 | 9120 |  |  |  |  | Плиты опорно-анкерные П-3и
|  | Объем=3+2+1 | [22 empty] | Объем=3+2+1
|  | Цена=1824/1,2 | [23 empty] | Цена=1824/1,2
14 | ФЕР33-04-007-11 | Установка железобетонных анкеров для опор ВЛ 35 кВ цилиндрических объемом до 0,12 м3 |  |  | 4: шт; 7: 6 |  |  |  |  | Установка железобетонных анкеров для опор ВЛ 35 кВ цилиндрических объемом до 0,12 м3
| Приказ от 04.08.2020 № 421/пр прил.10 табл.1 п.4 | Производство работ осуществляется в охранной зоне действующей воздушной линии электропередачи, вблизи объектов, находящихся под напряжением, внутри объектов капитального строительства, внутренняя проводка в которых не обесточена, если это приведет к ограничению действий рабочих в соответствии с требованиями техники безопасности ОЗП=1,2; ЭМ=1,2 к расх.; ЗПМ=1,2; ТЗ=1,2; ТЗМ=1,2 | [16 empty] | Производство работ осуществляется в охранной зоне действующей воздушной линии электропередачи, вблизи объектов, находящихся под напряжением, внутри объектов капитального строительства, внутренняя проводка в которых не обесточена, если это приведет к ограничению действий рабочих в соответствии с требованиями техники безопасности ОЗП=1,2; ЭМ=1,2 к расх.; ЗПМ=1,2; ТЗ=1,2; ТЗМ=1,2
| 1 | ОТ |  |  | 8: 33.26; 9: 1,2; 10: 239.47; 11: 23,13; 12: 5539 | [6 empty] | ОТ
| 2 | ЭМ |  |  | 8: 386.04; 9: 1,2; 10: 2779.49; 11: 10,22; 12: 28406 | [6 empty] | ЭМ
| 3 | в т.ч. ОТм |  |  | 8: 38.94; 9: 1,2; 10: 280.37; 11: 23,13; 12: 6485 | [6 empty] | в т.ч. ОТм
| 01.7.15.02 | Болты анкерные |  |  | 4: т; 5: 0; 7: 0 | [10 empty] | Болты анкерные
| 01.7.15.03-0042 | Болты с гайками и шайбами строительные |  |  | 4: кг; 5: 0; 7: 0 | [10 empty] | Болты с гайками и шайбами строительные
| 05.1.02.01-0012 | Анкер цилиндрический, железобетонный |  |  | 4: м3; 5: 0; 7: 0 | [10 empty] | Анкер цилиндрический, железобетонный
| 22.2.02.03 | Детали крепления стальные |  |  | 4: кг; 5: 0; 7: 0 | [10 empty] | Детали крепления стальные
|  | ЗТ |  |  | 4: чел.-ч; 5: 3,85; 6: 1,2; 7: 27,72 | [7 empty] | ЗТ
|  | ЗТм |  |  | 4: чел.-ч; 5: 2,63; 6: 1,2; 7: 18,936 | [7 empty] | ЗТм
|  | Итого по расценке |  |  | 8: 419.3; 10: 3018.96 | [8 empty] | Итого по расценке
|  | ФОТ |  |  | 10: 519.84; 12: 12024 | [7 empty] | ФОТ
| Приказ № 812/пр от 21.12.2020 Прил. п.27 | НР Линии электропередачи |  |  | 4: %; 5: 103; 7: 103; 10: 535.44; 12: 12385 | [7 empty] | НР Линии электропередачи
| Приказ № 774/пр от 11.12.2020 Прил. п.27 | СП Линии электропередачи |  |  | 4: %; 5: 60; 7: 60; 10: 311.9; 12: 7214 | [7 empty] | СП Линии электропередачи
|  | Всего по позиции |  |  | 10: 3866.3; 12: 53544 | [9 empty] | Всего по позиции
15 | ФССЦ-05.1.02.01-0011 | Анкеры цилиндрические АЦ-1 (бетон B15, объем 0,12 м3, арматура 8,5 кг) |  |  | шт |  |  | 6 | 147.14 |  | 882.84 | 8,09 | 7142 |  |  |  |  | Анкеры цилиндрические АЦ-1 (бетон B15, объем 0,12 м3, арматура 8,5 кг)
16 | ФЕР33-04-005-03 | Установка оттяжек одинарных к опорам: ВЛ 35 кВ |  |  | 4: шт; 7: 6 |  |  |  |  | Установка оттяжек одинарных к опорам: ВЛ 35 кВ
| Приказ от 04.08.2020 № 421/пр прил.10 табл.1 п.4 | Производство работ осуществляется в охранной зоне действующей воздушной линии электропередачи, вблизи объектов, находящихся под напряжением, внутри объектов капитального строительства, внутренняя проводка в которых не обесточена, если это приведет к ограничению действий рабочих в соответствии с требованиями техники безопасности ОЗП=1,2; ЭМ=1,2 к расх.; ЗПМ=1,2; ТЗ=1,2; ТЗМ=1,2 | [16 empty] | Производство работ осуществляется в охранной зоне действующей воздушной линии электропередачи, вблизи объектов, находящихся под напряжением, внутри объектов капитального строительства, внутренняя проводка в которых не обесточена, если это приведет к ограничению действий рабочих в соответствии с требованиями техники безопасности ОЗП=1,2; ЭМ=1,2 к расх.; ЗПМ=1,2; ТЗ=1,2; ТЗМ=1,2
| 1 | ОТ |  |  | 8: 21.97; 9: 1,2; 10: 158.18; 11: 23,13; 12: 3659 | [6 empty] | ОТ
| 2 | ЭМ |  |  | 8: 25.85; 9: 1,2; 10: 186.12; 11: 10,22; 12: 1902 | [6 empty] | ЭМ
| 3 | в т.ч. ОТм |  |  | 8: 3.54; 9: 1,2; 10: 25.49; 11: 23,13; 12: 590 | [6 empty] | в т.ч. ОТм
| 4 | М |  |  | 8: 3.93; 10: 23.58; 11: 8,09; 12: 191 | [6 empty] | М
| 01.7.15.03-0042 | Болты с гайками и шайбами строительные |  |  | 4: кг; 5: 0; 7: 0 | [10 empty] | Болты с гайками и шайбами строительные
| 20.1.02.19 | Трос |  |  | 4: м; 5: 0; 7: 0 | [10 empty] | Трос
| 22.2.02.03 | Детали крепления стальные |  |  | 4: кг; 5: 0; 7: 0 | [10 empty] | Детали крепления стальные
|  | ЗТ |  |  | 4: чел.-ч; 5: 2,48; 6: 1,2; 7: 17,856 | [7 empty] | ЗТ
|  | ЗТм |  |  | 4: чел.-ч; 5: 0,28; 6: 1,2; 7: 2,016 | [7 empty] | ЗТм
|  | Итого по расценке |  |  | 8: 51.75; 10: 367.88 | [8 empty] | Итого по расценке
|  | ФОТ |  |  | 10: 183.67; 12: 4249 | [7 empty] | ФОТ
| Приказ № 812/пр от 21.12.2020 Прил. п.27 | НР Линии электропередачи |  |  | 4: %; 5: 103; 7: 103; 10: 189.18; 12: 4376 | [7 empty] | НР Линии электропередачи
| Приказ № 774/пр от 11.12.2020 Прил. п.27 | СП Линии электропередачи |  |  | 4: %; 5: 60; 7: 60; 10: 110.2; 12: 2549 | [7 empty] | СП Линии электропередачи
|  | Всего по позиции |  |  | 10: 667.26; 12: 12677 | [9 empty] | Всего по позиции
17 | ТЦ_07.2.02.05_13_6165209534_02.03.2022_02 | Оттяжка ОТ-4 |  |  | шт |  |  | 6 | 16065.9 |  | 11915.33 | 8,09 | 96395 |  |  |  |  | Оттяжка ОТ-4
|  | Цена=19279,08/1,2 | [23 empty] | Цена=19279,08/1,2
18 | ФЕР33-04-009-02 | Подвеска проводов ВЛ 6-10 кВ в ненаселенной местности сечением: свыше 35 мм2 с помощью механизмов, (3 провода) при 10 опорах на км линии |  |  | 4: км; 7: 0,088 |  |  |  |  | Подвеска проводов ВЛ 6-10 кВ в ненаселенной местности сечением: свыше 35 мм2 с помощью механизмов, (3 провода) при 10 опорах на км линии
| Приказ от 04.08.2020 № 421/пр прил.10 табл.1 п.4 | Производство работ осуществляется в охранной зоне действующей воздушной линии электропередачи, вблизи объектов, находящихся под напряжением, внутри объектов капитального строительства, внутренняя проводка в которых не обесточена, если это приведет к ограничению действий рабочих в соответствии с требованиями техники безопасности ОЗП=1,2; ЭМ=1,2 к расх.; ЗПМ=1,2; ТЗ=1,2; ТЗМ=1,2 | [16 empty] | Производство работ осуществляется в охранной зоне действующей воздушной линии электропередачи, вблизи объектов, находящихся под напряжением, внутри объектов капитального строительства, внутренняя проводка в которых не обесточена, если это приведет к ограничению действий рабочих в соответствии с требованиями техники безопасности ОЗП=1,2; ЭМ=1,2 к расх.; ЗПМ=1,2; ТЗ=1,2; ТЗМ=1,2
| 1 | ОТ |  |  | 8: 405.97; 9: 1,2; 10: 42.87; 11: 23,13; 12: 992 | [6 empty] | ОТ
| 2 | ЭМ |  |  | 8: 1152.08; 9: 1,2; 10: 121.66; 11: 10,22; 12: 1243 | [6 empty] | ЭМ
| 3 | в т.ч. ОТм |  |  | 8: 179.72; 9: 1,2; 10: 18.98; 11: 23,13; 12: 439 | [6 empty] | в т.ч. ОТм
| 4 | М |  |  | 8: 361.07; 10: 31.77; 11: 8,09; 12: 257 | [6 empty] | М
| 21.2.01.02 | Провода неизолированные для воздушных линий электропередач |  |  | 4: т; 5: 0; 7: 0 | [10 empty] | Провода неизолированные для воздушных линий электропередач
| 22.2.01.08 | Изоляторы линейные подвесные тарельчатые |  |  | 4: т; 5: 0; 7: 0 | [10 empty] | Изоляторы линейные подвесные тарельчатые
| 22.2.02.23 | Арматура линейная |  |  | 4: т; 5: 0; 7: 0 | [10 empty] | Арматура линейная
|  | ЗТ |  |  | 4: чел.-ч; 5: 43,7; 6: 1,2; 7: 4,61472 | [7 empty] | ЗТ
|  | ЗТм |  |  | 4: чел.-ч; 5: 15,14; 6: 1,2; 7: 1,598784 | [7 empty] | ЗТм
|  | Итого по расценке |  |  | 8: 1919.12; 10: 196.3 | [8 empty] | Итого по расценке
|  | ФОТ |  |  | 10: 61.85; 12: 1431 | [7 empty] | ФОТ
| Приказ № 812/пр от 21.12.2020 Прил. п.27 | НР Линии электропередачи |  |  | 4: %; 5: 103; 7: 103; 10: 63.71; 12: 1474 | [7 empty] | НР Линии электропередачи
| Приказ № 774/пр от 11.12.2020 Прил. п.27 | СП Линии электропередачи |  |  | 4: %; 5: 60; 7: 60; 10: 37.11; 12: 859 | [7 empty] | СП Линии электропередачи
|  | Всего по позиции |  |  | 10: 297.12; 12: 4825 | [9 empty] | Всего по позиции
19 | ФЕР33-04-009-02 | Подвеска проводов ВЛ 6-10 кВ в ненаселенной местности сечением: свыше 35 мм2 с помощью механизмов, (3 провода) при 10 опорах на км линии |  |  | 4: км; 7: 0,072 |  |  |  |  | Подвеска проводов ВЛ 6-10 кВ в ненаселенной местности сечением: свыше 35 мм2 с помощью механизмов, (3 провода) при 10 опорах на км линии
| Приказ от 04.08.2020 № 421/пр прил.10 табл.1 п.4 | Производство работ осуществляется в охранной зоне действующей воздушной линии электропередачи, вблизи объектов, находящихся под напряжением, внутри объектов капитального строительства, внутренняя проводка в которых не обесточена, если это приведет к ограничению действий рабочих в соответствии с требованиями техники безопасности ОЗП=1,2; ЭМ=1,2 к расх.; ЗПМ=1,2; ТЗ=1,2; ТЗМ=1,2 | [16 empty] | Производство работ осуществляется в охранной зоне действующей воздушной линии электропередачи, вблизи объектов, находящихся под напряжением, внутри объектов капитального строительства, внутренняя проводка в которых не обесточена, если это приведет к ограничению действий рабочих в соответствии с требованиями техники безопасности ОЗП=1,2; ЭМ=1,2 к расх.; ЗПМ=1,2; ТЗ=1,2; ТЗМ=1,2
| 1 | ОТ |  |  | 8: 405.97; 9: 1,2; 10: 35.08; 11: 23,13; 12: 811 | [6 empty] | ОТ
| 2 | ЭМ |  |  | 8: 1152.08; 9: 1,2; 10: 99.54; 11: 10,22; 12: 1017 | [6 empty] | ЭМ
| 3 | в т.ч. ОТм |  |  | 8: 179.72; 9: 1,2; 10: 15.53; 11: 23,13; 12: 359 | [6 empty] | в т.ч. ОТм
| 4 | М |  |  | 8: 361.07; 10: 26; 11: 8,09; 12: 210 | [6 empty] | М
| 21.2.01.02 | Провода неизолированные для воздушных линий электропередач |  |  | 4: т; 5: 0; 7: 0 | [10 empty] | Провода неизолированные для воздушных линий электропередач
| 22.2.01.08 | Изоляторы линейные подвесные тарельчатые |  |  | 4: т; 5: 0; 7: 0 | [10 empty] | Изоляторы линейные подвесные тарельчатые
| 22.2.02.23 | Арматура линейная |  |  | 4: т; 5: 0; 7: 0 | [10 empty] | Арматура линейная
|  | ЗТ |  |  | 4: чел.-ч; 5: 43,7; 6: 1,2; 7: 3,77568 | [7 empty] | ЗТ
|  | ЗТм |  |  | 4: чел.-ч; 5: 15,14; 6: 1,2; 7: 1,308096 | [7 empty] | ЗТм
|  | Итого по расценке |  |  | 8: 1919.12; 10: 160.62 | [8 empty] | Итого по расценке
|  | ФОТ |  |  | 10: 50.61; 12: 1170 | [7 empty] | ФОТ
| Приказ № 812/пр от 21.12.2020 Прил. п.27 | НР Линии электропередачи |  |  | 4: %; 5: 103; 7: 103; 10: 52.13; 12: 1205 | [7 empty] | НР Линии электропередачи
| Приказ № 774/пр от 11.12.2020 Прил. п.27 | СП Линии электропередачи |  |  | 4: %; 5: 60; 7: 60; 10: 30.37; 12: 702 | [7 empty] | СП Линии электропередачи
|  | Всего по позиции |  |  | 10: 243.12; 12: 3945 | [9 empty] | Всего по позиции
20 | ФЕР33-04-009-10 | При увеличении количества опор на 1 км ВЛ добавлять: к расценке 33-04-009-02 | [15 empty] | При увеличении количества опор на 1 км ВЛ добавлять: к расценке 33-04-009-02 | bar: 4; 7
| Приказ от 04.08.2020 № 421/пр прил.10 табл.1 п.4 | Производство работ осуществляется в охранной зоне действующей воздушной линии электропередачи, вблизи объектов, находящихся под напряжением, внутри объектов капитального строительства, внутренняя проводка в которых не обесточена, если это приведет к ограничению действий рабочих в соответствии с требованиями техники безопасности ОЗП=1,2; ЭМ=1,2 к расх.; ЗПМ=1,2; ТЗ=1,2; ТЗМ=1,2 | [16 empty] | Производство работ осуществляется в охранной зоне действующей воздушной линии электропередачи, вблизи объектов, находящихся под напряжением, внутри объектов капитального строительства, внутренняя проводка в которых не обесточена, если это приведет к ограничению действий рабочих в соответствии с требованиями техники безопасности ОЗП=1,2; ЭМ=1,2 к расх.; ЗПМ=1,2; ТЗ=1,2; ТЗМ=1,2
| 1 | ОТ |  |  | 8: 14.38; 9: 1,2; 10: 17.26; 11: 23,13; 12: 399 | [6 empty] | ОТ
| 2 | ЭМ |  |  | 8: 43.9; 9: 1,2; 10: 52.68; 11: 10,22; 12: 538 | [6 empty] | ЭМ
| 3 | в т.ч. ОТм |  |  | 8: 5.66; 9: 1,2; 10: 6.79; 11: 23,13; 12: 157 | [6 empty] | в т.ч. ОТм
| 4 | М |  |  | 8: 359.8; 10: 359.8; 11: 8,09; 12: 2911 | [6 empty] | М
|  | ЗТ |  |  | 4: чел.-ч; 5: 1,53; 6: 1,2; 7: 1,836 | [7 empty] | ЗТ
|  | ЗТм |  |  | 4: чел.-ч; 5: 0,55; 6: 1,2; 7: 0,66 | [7 empty] | ЗТм
|  | Итого по расценке |  |  | 8: 418.08; 10: 429.74 | [8 empty] | Итого по расценке
|  | ФОТ |  |  | 10: 24.05; 12: 556 | [7 empty] | ФОТ
| Приказ № 812/пр от 21.12.2020 Прил. п.27 | НР Линии электропередачи |  |  | 4: %; 5: 103; 7: 103; 10: 24.77; 12: 573 | [7 empty] | НР Линии электропередачи
| Приказ № 774/пр от 11.12.2020 Прил. п.27 | СП Линии электропередачи |  |  | 4: %; 5: 60; 7: 60; 10: 14.43; 12: 334 | [7 empty] | СП Линии электропередачи
|  | Всего по позиции |  |  | 10: 468.94; 12: 4755 | [9 empty] | Всего по позиции
21 | ФЕР33-04-011-06 | Подвеска проводов ВЛ 10 кВ на переходах через препятствия: автомобильные дороги 1 и 2 категории |  |  | 4: переход; 7: 1 |  |  |  |  | Подвеска проводов ВЛ 10 кВ на переходах через препятствия: автомобильные дороги 1 и 2 категории
| Приказ от 04.08.2020 № 421/пр прил.10 табл.1 п.4 | Производство работ осуществляется в охранной зоне действующей воздушной линии электропередачи, вблизи объектов, находящихся под напряжением, внутри объектов капитального строительства, внутренняя проводка в которых не обесточена, если это приведет к ограничению действий рабочих в соответствии с требованиями техники безопасности ОЗП=1,2; ЭМ=1,2 к расх.; ЗПМ=1,2; ТЗ=1,2; ТЗМ=1,2 | [16 empty] | Производство работ осуществляется в охранной зоне действующей воздушной линии электропередачи, вблизи объектов, находящихся под напряжением, внутри объектов капитального строительства, внутренняя проводка в которых не обесточена, если это приведет к ограничению действий рабочих в соответствии с требованиями техники безопасности ОЗП=1,2; ЭМ=1,2 к расх.; ЗПМ=1,2; ТЗ=1,2; ТЗМ=1,2
| 1 | ОТ |  |  | 8: 127.6; 9: 1,2; 10: 153.12; 11: 23,13; 12: 3542 | [6 empty] | ОТ
| 2 | ЭМ |  |  | 8: 46; 9: 1,2; 10: 55.2; 11: 10,22; 12: 564 | [6 empty] | ЭМ
| 3 | в т.ч. ОТм |  |  | 8: 8.12; 9: 1,2; 10: 9.74; 11: 23,13; 12: 225 | [6 empty] | в т.ч. ОТм
| 21.2.01.02 | Провода неизолированные |  |  | 4: т; 5: 0; 7: 0 | [10 empty] | Провода неизолированные
|  | ЗТ |  |  | 4: чел.-ч; 5: 13,9; 6: 1,2; 7: 16,68 | [7 empty] | ЗТ
|  | ЗТм |  |  | 4: чел.-ч; 5: 0,7; 6: 1,2; 7: 0,84 | [7 empty] | ЗТм
|  | Итого по расценке |  |  | 8: 173.6; 10: 208.32 | [8 empty] | Итого по расценке
|  | ФОТ |  |  | 10: 162.86; 12: 3767 | [7 empty] | ФОТ
| Приказ № 812/пр от 21.12.2020 Прил. п.27 | НР Линии электропередачи |  |  | 4: %; 5: 103; 7: 103; 10: 167.75; 12: 3880 | [7 empty] | НР Линии электропередачи
| Приказ № 774/пр от 11.12.2020 Прил. п.27 | СП Линии электропередачи |  |  | 4: %; 5: 60; 7: 60; 10: 97.72; 12: 2260 | [7 empty] | СП Линии электропередачи
|  | Всего по позиции |  |  | 10: 473.79; 12: 10246 | [9 empty] | Всего по позиции
22 | ТЦ_21.2.01.02_78_7816702487_11.07.2022_02 | Провод АС 50/8 |  |  | м |  |  | 469 | 75 |  | 4347.96 | 8,09 | 35175 |  |  |  |  | Провод АС 50/8
|  | Цена=90/1,2 | [23 empty] | Цена=90/1,2
23 | ФЕР33-03-004-01 | Забивка вертикальных заземлителей механизированная на глубину до 5 м |  |  | 4: шт; 7: 4 |  |  |  |  | Забивка вертикальных заземлителей механизированная на глубину до 5 м
|  | Объем=20/5 | [22 empty] | Объем=20/5
| Приказ от 04.08.2020 № 421/пр прил.10 табл.1 п.4 | Производство работ осуществляется в охранной зоне действующей воздушной линии электропередачи, вблизи объектов, находящихся под напряжением, внутри объектов капитального строительства, внутренняя проводка в которых не обесточена, если это приведет к ограничению действий рабочих в соответствии с требованиями техники безопасности ОЗП=1,2; ЭМ=1,2 к расх.; ЗПМ=1,2; ТЗ=1,2; ТЗМ=1,2 | [16 empty] | Производство работ осуществляется в охранной зоне действующей воздушной линии электропередачи, вблизи объектов, находящихся под напряжением, внутри объектов капитального строительства, внутренняя проводка в которых не обесточена, если это приведет к ограничению действий рабочих в соответствии с требованиями техники безопасности ОЗП=1,2; ЭМ=1,2 к расх.; ЗПМ=1,2; ТЗ=1,2; ТЗМ=1,2
| 1 | ОТ |  |  | 8: 3.81; 9: 1,2; 10: 18.29; 11: 23,13; 12: 423 | [6 empty] | ОТ
| 2 | ЭМ |  |  | 8: 59.64; 9: 1,2; 10: 286.27; 11: 10,22; 12: 2926 | [6 empty] | ЭМ
| 3 | в т.ч. ОТм |  |  | 8: 3.22; 9: 1,2; 10: 15.46; 11: 23,13; 12: 358 | [6 empty] | в т.ч. ОТм
| 4 | М |  |  | 8: 32.85; 10: 131.4; 11: 8,09; 12: 1063 | [6 empty] | М
|  | ЗТ |  |  | 4: чел.-ч; 5: 0,45; 6: 1,2; 7: 2,16 | [7 empty] | ЗТ
|  | ЗТм |  |  | 4: чел.-ч; 5: 0,32; 6: 1,2; 7: 1,536 | [7 empty] | ЗТм
|  | Итого по расценке |  |  | 8: 96.3; 10: 435.96 | [8 empty] | Итого по расценке
|  | ФОТ |  |  | 10: 33.75; 12: 781 | [7 empty] | ФОТ
| Приказ № 812/пр от 21.12.2020 Прил. п.27 | НР Линии электропередачи |  |  | 4: %; 5: 103; 7: 103; 10: 34.76; 12: 804 | [7 empty] | НР Линии электропередачи
| Приказ № 774/пр от 11.12.2020 Прил. п.27 | СП Линии электропередачи |  |  | 4: %; 5: 60; 7: 60; 10: 20.25; 12: 469 | [7 empty] | СП Линии электропередачи
|  | Всего по позиции |  |  | 10: 490.97; 12: 5685 | [9 empty] | Всего по позиции
24 | 08.4.03.02-0004 | Сталь арматурная, горячекатаная, гладкая, класс А-I, диаметр 12 мм |  |  | т |  |  | -0,02 | 6508.75 |  | -130.18 | 8,09 | -1053 |  |  |  |  | Сталь арматурная, горячекатаная, гладкая, класс А-I, диаметр 12 мм
25 | ФССЦ-08.4.03.02-0006 | Сталь арматурная, горячекатаная, гладкая, класс А-I, диаметр 16-18 мм |  |  | т |  |  | 0,032 | 5650 |  | 180.8 | 8,09 | 1463 |  |  |  |  | Сталь арматурная, горячекатаная, гладкая, класс А-I, диаметр 16-18 мм
УА10-2 | [26 empty] | УА10-2
Линейная арматура ВЛ 10 кВ | [26 empty] | Линейная арматура ВЛ 10 кВ
26 | ФССЦ-22.2.01.04-0002 | Изолятор линейный штыревой фарфоровый ШФ 20-Г |  |  | шт |  |  | 2 | 46.72 |  | 93.44 | 8,09 | 756 |  |  |  |  | Изолятор линейный штыревой фарфоровый ШФ 20-Г
27 | ТЦ_07.2.02.05_13_6165209534_02.03.2022_02 | Штырь ОГ-11 |  |  | шт |  |  | 2 | 77.22 |  | 19.04 | 8,09 | 154 |  |  |  |  | Штырь ОГ-11
|  | Цена=92,66/1,2 | [23 empty] | Цена=92,66/1,2
28 | ФССЦ-20.2.02.04-0002 | Колпачки изолирующие |  |  | 100 шт |  |  | 0,02 | 187 |  | 3.74 | 8,09 | 30 |  |  |  |  | Колпачки изолирующие
|  | Объем=2 / 100 | [22 empty] | Объем=2 / 100
29 | ТЦ_01.7.07.29_13_7723738018_02.03.2022_02 | Вязка спиральная ВС70 |  |  | шт |  |  | 2 | 196 |  | 48.45 | 8,09 | 392 |  |  |  |  | Вязка спиральная ВС70
|  | Цена=235,20/1,2 | [23 empty] | Цена=235,20/1,2
30 | ФССЦ-20.1.01.11-0022 | Зажим соединительный: плашечный ПС-2-1 |  |  | шт |  |  | 3 | 12.53 |  | 37.59 | 8,09 | 304 |  |  |  |  | Зажим соединительный: плашечный ПС-2-1
31 | ФССЦ-20.5.04.11-0021 | Зажимы |  |  | 100 шт |  |  | 0,03 | 1776 |  | 53.28 | 8,09 | 431 |  |  |  |  | Зажимы
|  | Объем=3 / 100 | [22 empty] | Объем=3 / 100
Подвеска натяжная изолирующая | [26 empty] | Подвеска натяжная изолирующая
32 | ФССЦ-22.2.01.03-0003 | Изолятор подвесной стеклянный ПСД-70Е |  |  | шт |  |  | 12 | 169.25 |  | 2031 | 8,09 | 16431 |  |  |  |  | Изолятор подвесной стеклянный ПСД-70Е
33 | ФССЦ-20.1.02.22-0005 | Ушко: однолапчатое У1-7-16 |  |  | шт |  |  | 6 | 39.32 |  | 235.92 | 8,09 | 1909 |  |  |  |  | Ушко: однолапчатое У1-7-16
34 | ФССЦ-22.2.02.04-0041 | Звено промежуточное трехлапчатое ПРТ-7-1 |  |  | шт |  |  | 8 | 36.42 |  | 291.36 | 8,09 | 2357 |  |  |  |  | Звено промежуточное трехлапчатое ПРТ-7-1
|  | Объем=6+2 | [22 empty] | Объем=6+2
35 | ФССЦ-20.5.04.04-0001 | Зажим натяжной болтовый НБ-2-6 |  |  | шт |  |  | 6 | 89.44 |  | 536.64 | 8,09 | 4341 |  |  |  |  | Зажим натяжной болтовый НБ-2-6
36 | ФССЦ-01.7.15.10-0031 | Скобы СК-7-1А |  |  | шт |  |  | 1 | 28.07 |  | 28.07 | 8,09 | 227 |  |  |  |  | Скобы СК-7-1А
37 | ТЦ_07.2.02.05_13_6165209534_02.03.2022_02 | Траверса ТМ-6 |  |  | шт |  |  | 1 | 2288.18 |  | 282.82 | 8,09 | 2288 |  |  |  |  | Траверса ТМ-6
|  | Цена=2745,81/1,2 | [23 empty] | Цена=2745,81/1,2
38 | ТЦ_07.2.02.05_13_6165209534_02.03.2022_02 | Хомут Х-42 |  |  | шт |  |  | 1 | 142.88 |  | 17.68 | 8,09 | 143 |  |  |  |  | Хомут Х-42
|  | Цена=171,45/1,2 | [23 empty] | Цена=171,45/1,2
39 | ТЦ_07.2.02.05_13_6165209534_02.03.2022_02 | Кронштейн (узел крепления У-4) |  |  | шт |  |  | 2 | 765.03 |  | 189.12 | 8,09 | 1530 |  |  |  |  | Кронштейн (узел крепления У-4)
|  | Цена=918,04/1,2 | [23 empty] | Цена=918,04/1,2
40 | ТЦ_07.2.02.05_13_6165209534_02.03.2022_02 | Накладка ОГ-2 |  |  | шт |  |  | 2 | 285.78 |  | 70.7 | 8,09 | 572 |  |  |  |  | Накладка ОГ-2
|  | Цена=342,93/1,2 | [23 empty] | Цена=342,93/1,2
41 | ТЦ_07.2.02.05_13_6165209534_02.03.2022_02 | Накладка ОГ-5 |  |  | шт |  |  | 1 | 109.43 |  | 13.47 | 8,09 | 109 |  |  |  |  | Накладка ОГ-5
|  | Цена=131,32/1,2 | [23 empty] | Цена=131,32/1,2
42 | ТЦ_07.2.02.05_13_6165209534_02.03.2022_02 | Болт Б-5 |  |  | шт |  |  | 1 | 137.43 |  | 16.93 | 8,09 | 137 |  |  |  |  | Болт Б-5
|  | Цена=164,91/1,2 | [23 empty] | Цена=164,91/1,2
43 | ТЦ_07.2.02.05_13_6165209534_02.03.2022_02 | Стяжка Г-1 |  |  | шт |  |  | 3 | 682.23 |  | 253.03 | 8,09 | 2047 |  |  |  |  | Стяжка Г-1
|  | Цена=818,68/1,2 | [23 empty] | Цена=818,68/1,2
44 | ТЦ_07.2.02.05_13_6165209534_02.03.2022_02 | Заземляющий проводник ЗП1 (1м) |  |  | шт |  |  | 2,5 | 76.83 |  | 23.73 | 8,09 | 192 |  |  |  |  | Заземляющий проводник ЗП1 (1м)
|  | Цена=92,19/1,2 | [23 empty] | Цена=92,19/1,2
ПУА10-2 | [26 empty] | ПУА10-2
Линейная арматура ВЛ 10 кВ | [26 empty] | Линейная арматура ВЛ 10 кВ
45 | ФССЦ-22.2.01.04-0002 | Изолятор линейный штыревой фарфоровый ШФ 20-Г |  |  | шт |  |  | 2 | 46.72 |  | 93.44 | 8,09 | 756 |  |  |  |  | Изолятор линейный штыревой фарфоровый ШФ 20-Г
46 | ТЦ_07.2.02.05_13_6165209534_02.03.2022_02 | Штырь ОГ-11 |  |  | шт |  |  | 2 | 77.22 |  | 19.04 | 8,09 | 154 |  |  |  |  | Штырь ОГ-11
|  | Цена=92,66/1,2 | [23 empty] | Цена=92,66/1,2
47 | ФССЦ-20.2.02.04-0002 | Колпачки изолирующие |  |  | 100 шт |  |  | 0,02 | 187 |  | 3.74 | 8,09 | 30 |  |  |  |  | Колпачки изолирующие
|  | Объем=2 / 100 | [22 empty] | Объем=2 / 100
48 | ТЦ_01.7.07.29_13_7723738018_02.03.2022_02 | Вязка спиральная ВС70 |  |  | шт |  |  | 2 | 196 |  | 48.45 | 8,09 | 392 |  |  |  |  | Вязка спиральная ВС70
|  | Цена=235,20/1,2 | [23 empty] | Цена=235,20/1,2
49 | ФССЦ-20.1.01.11-0023 | Зажим соединительный: плашечный ПС-3-1 |  |  | шт |  |  | 6 | 16.44 |  | 98.64 | 8,09 | 798 |  |  |  |  | Зажим соединительный: плашечный ПС-3-1
50 | ФССЦ-20.5.04.11-0021 | Зажимы |  |  | 100 шт |  |  | 0,06 | 1776 |  | 106.56 | 8,09 | 862 |  |  |  |  | Зажимы
|  | Объем=6 / 100 | [22 empty] | Объем=6 / 100
Подвеска натяжная изолирующая | [26 empty] | Подвеска натяжная изолирующая
51 | ФССЦ-22.2.01.03-0003 | Изолятор подвесной стеклянный ПСД-70Е |  |  | шт |  |  | 36 | 169.25 |  | 6093 | 8,09 | 49292 |  |  |  |  | Изолятор подвесной стеклянный ПСД-70Е
52 | ФССЦ-20.1.02.22-0005 | Ушко: однолапчатое У1-7-16 |  |  | шт |  |  | 18 | 39.32 |  | 707.76 | 8,09 | 5726 |  |  |  |  | Ушко: однолапчатое У1-7-16
53 | ФССЦ-22.2.02.04-0041 | Звено промежуточное трехлапчатое ПРТ-7-1 |  |  | шт |  |  | 18 | 36.42 |  | 655.56 | 8,09 | 5303 |  |  |  |  | Звено промежуточное трехлапчатое ПРТ-7-1
54 | ФССЦ-20.5.04.04-0001 | Зажим натяжной болтовый НБ-2-6 |  |  | шт |  |  | 18 | 89.44 |  | 1609.92 | 8,09 | 13024 |  |  |  |  | Зажим натяжной болтовый НБ-2-6
55 | ТЦ_07.2.02.05_13_6165209534_02.03.2022_02 | Траверса ТМ-17 |  |  | шт |  |  | 4 | 2585.5 |  | 1278.37 | 8,09 | 10342 |  |  |  |  | Траверса ТМ-17
|  | Цена=3102,60/1,2 | [23 empty] | Цена=3102,60/1,2
56 | ТЦ_07.2.02.05_13_6165209534_02.03.2022_02 | Оголовок ОГ-14 |  |  | шт |  |  | 2 | 993.73 |  | 245.61 | 8,09 | 1987 |  |  |  |  | Оголовок ОГ-14
|  | Цена=1192,47/1,2 | [23 empty] | Цена=1192,47/1,2
57 | ТЦ_07.2.02.05_13_6165209534_02.03.2022_02 | Болт Б-1 |  |  | шт |  |  | 2 | 137.43 |  | 33.99 | 8,09 | 275 |  |  |  |  | Болт Б-1
|  | Цена=164,91/1,2 | [23 empty] | Цена=164,91/1,2
58 | ТЦ_07.2.02.05_13_6165209534_02.03.2022_02 | Болт Б-6 |  |  | шт |  |  | 4 | 178.43 |  | 88.26 | 8,09 | 714 |  |  |  |  | Болт Б-6
|  | Цена=214,11/1,2 | [23 empty] | Цена=214,11/1,2
59 | ТЦ_07.2.02.05_13_6165209534_02.03.2022_02 | Хомут Х-33 |  |  | шт |  |  | 2 | 219.89 |  | 54.39 | 8,09 | 440 |  |  |  |  | Хомут Х-33
|  | Цена=263,87/1,2 | [23 empty] | Цена=263,87/1,2
60 | ТЦ_07.2.02.05_13_6165209534_02.03.2022_02 | Оттяжка ОТ-3 |  |  | шт |  |  | 2 | 1007.17 |  | 248.95 | 8,09 | 2014 |  |  |  |  | Оттяжка ОТ-3
|  | Цена=1208,6/1,2 | [23 empty] | Цена=1208,6/1,2
61 | ТЦ_07.2.02.05_13_6165209534_02.03.2022_02 | Оттяжка ОТ-5 |  |  | шт |  |  | 4 | 2270.83 |  | 1122.74 | 8,09 | 9083 |  |  |  |  | Оттяжка ОТ-5
|  | Цена=2725/1,2 | [23 empty] | Цена=2725/1,2
62 | ТЦ_07.2.02.05_13_6165209534_02.03.2022_02 | Заземляющий проводник ЗП1 (1м) |  |  | шт |  |  | 5,4 | 76.83 |  | 51.3 | 8,09 | 415 |  |  |  |  | Заземляющий проводник ЗП1 (1м)
|  | Цена=92,19/1,2 | [23 empty] | Цена=92,19/1,2
63 | ФССЦ-25.1.06.23-0021 | Стяжки стальные |  |  | т |  |  | 0,082 | 7166.25 |  | 587.63 | 8,09 | 4754 |  |  |  |  | Стяжки стальные
|  | Объем=20,5*4/1000 | [22 empty] | Объем=20,5*4/1000
64 | ТЦ_07.2.02.05_13_6165209534_02.03.2022_02 | Накладка ОТ-6 |  |  | шт |  |  | 4 | 591.13 |  | 292.34 | 8,09 | 2365 |  |  |  |  | Накладка ОТ-6
|  | Цена=709,36/1,2 | [23 empty] | Цена=709,36/1,2
П10-4 | [26 empty] | П10-4
Линейная арматура ВЛ 10 кВ | [26 empty] | Линейная арматура ВЛ 10 кВ
65 | ФССЦ-22.2.01.04-0002 | Изолятор линейный штыревой фарфоровый ШФ 20-Г |  |  | шт |  |  | 6 | 46.72 |  | 280.32 | 8,09 | 2268 |  |  |  |  | Изолятор линейный штыревой фарфоровый ШФ 20-Г
66 | ТЦ_07.2.02.05_13_6165209534_02.03.2022_02 | Штырь ОГ-11 |  |  | шт |  |  | 6 | 77.22 |  | 57.23 | 8,09 | 463 |  |  |  |  | Штырь ОГ-11
|  | Цена=92,66/1,2 | [23 empty] | Цена=92,66/1,2
67 | ФССЦ-20.2.02.04-0002 | Колпачки изолирующие |  |  | 100 шт |  |  | 0,06 | 187 |  | 11.22 | 8,09 | 91 |  |  |  |  | Колпачки изолирующие
|  | Объем=6 / 100 | [22 empty] | Объем=6 / 100
68 | ТЦ_01.7.07.29_13_7723738018_02.03.2022_02 | Вязка спиральная ВС70 |  |  | шт |  |  | 6 | 196 |  | 145.36 | 8,09 | 1176 |  |  |  |  | Вязка спиральная ВС70
|  | Цена=235,20/1,2 | [23 empty] | Цена=235,20/1,2
69 | ФССЦ-20.1.01.11-0022 | Зажим соединительный: плашечный ПС-2-1 |  |  | шт |  |  | 1 | 12.53 |  | 12.53 | 8,09 | 101 |  |  |  |  | Зажим соединительный: плашечный ПС-2-1
70 | ТЦ_07.2.02.05_13_6165209534_02.03.2022_02 | Траверса ТМ-10 |  |  | шт |  |  | 1 | 1193.83 |  | 147.59 | 8,09 | 1194 |  |  |  |  | Траверса ТМ-10
|  | Цена=1432,60/1,2 | [23 empty] | Цена=1432,60/1,2
71 | ТЦ_07.2.02.05_13_6165209534_02.03.2022_02 | Хомут Х-42 |  |  | шт |  |  | 1 | 142.88 |  | 17.68 | 8,09 | 143 |  |  |  |  | Хомут Х-42
|  | Цена=171,45/1,2 | [23 empty] | Цена=171,45/1,2
72 | ТЦ_07.2.02.05_13_6165209534_02.03.2022_02 | Накладка ОГ-9 |  |  | шт |  |  | 1 | 248.72 |  | 30.78 | 8,09 | 249 |  |  |  |  | Накладка ОГ-9
|  | Цена=298,46/1,2 | [23 empty] | Цена=298,46/1,2
73 | ТЦ_07.2.02.05_13_6165209534_02.03.2022_02 | Заземляющий проводник ЗП1 (1м) |  |  | шт |  |  | 2 | 76.83 |  | 19.04 | 8,09 | 154 |  |  |  |  | Заземляющий проводник ЗП1 (1м)
|  | Цена=92,19/1,2 | [23 empty] | Цена=92,19/1,2
74 | ТЦ_07.2.02.05_13_6165209534_02.03.2022_02 | Болт Б-5 |  |  | шт |  |  | 2 | 137.43 |  | 33.99 | 8,09 | 275 |  |  |  |  | Болт Б-5
|  | Цена=164,91/1,2 | [23 empty] | Цена=164,91/1,2
|  | Итоги по разделу 1 Монтажные работы : | [25 empty] | Итоги по разделу 1 Монтажные работы :
|  | Итого прямые затраты (справочно) |  |  | 10: 61116.31; 12: 525467 | [15 empty] | Итого прямые затраты (справочно)
|  | в том числе: | [26 empty] | в том числе:
|  | Оплата труда рабочих |  |  | 10: 1200.24; 12: 27761 | [15 empty] | Оплата труда рабочих
|  | Эксплуатация машин |  |  | 10: 6097.79; 12: 62318 | [15 empty] | Эксплуатация машин
|  | в том числе оплата труда машинистов (Отм) |  |  | 10: 660; 12: 15266 | [15 empty] | в том числе оплата труда машинистов (Отм)
|  | Материалы |  |  | 10: 53818.28; 12: 435388 | [15 empty] | Материалы
|  | Строительные работы |  |  | 10: 35107.55; 12: 360660 | [15 empty] | Строительные работы
|  | в том числе: | [26 empty] | в том числе:
|  | оплата труда |  |  | 10: 1200.24; 12: 27761 | [15 empty] | оплата труда
|  | эксплуатация машин и механизмов |  |  | 10: 6097.79; 12: 62318 | [15 empty] | эксплуатация машин и механизмов
|  | в том числе оплата труда машинистов (ОТм) |  |  | 10: 660; 12: 15266 | [15 empty] | в том числе оплата труда машинистов (ОТм)
|  | материалы |  |  | 10: 24777.3; 12: 200448 | [15 empty] | материалы
|  | накладные расходы |  |  | 10: 1916.07; 12: 44317 | [15 empty] | накладные расходы
|  | сметная прибыль |  |  | 10: 1116.15; 12: 25816 | [15 empty] | сметная прибыль
|  | Монтажные работы |  |  | 10: 29040.98; 12: 234940 | [15 empty] | Монтажные работы
|  | в том числе: | [26 empty] | в том числе:
|  | материалы |  |  | 10: 29040.98; 12: 234940 | [15 empty] | материалы
|  | Итого ФОТ (справочно) |  |  | 10: 1860.24; 12: 43027 | [15 empty] | Итого ФОТ (справочно)
|  | Итого накладные расходы (справочно) |  |  | 10: 1916.07; 12: 44317 | [15 empty] | Итого накладные расходы (справочно)
|  | Итого сметная прибыль (справочно) |  |  | 10: 1116.15; 12: 25816 | [15 empty] | Итого сметная прибыль (справочно)
|  | Итого по разделу 1 Монтажные работы |  |  | 10: 64148.53; 12: 595600 | [16 empty] | Итого по разделу 1 Монтажные работы
|  | в том числе: | [26 empty] | в том числе:
|  | материалы, изделия и конструкции отсутствующие в СНБ |  |  | 12: 310089 | [15 empty] | материалы, изделия и конструкции отсутствующие в СНБ
Раздел 2. Демонтажные работы | [16 empty] | Раздел 2. Демонтажные работы
75 | ФЕР33-04-042-01 | Демонтаж опор ВЛ 0,38-10 кВ: без приставок одностоечных |  |  | 4: шт; 7: 2 |  |  |  |  | Демонтаж опор ВЛ 0,38-10 кВ: без приставок одностоечных
| Приказ от 04.08.2020 № 421/пр прил.10 табл.1 п.4 | Производство работ осуществляется в охранной зоне действующей воздушной линии электропередачи, вблизи объектов, находящихся под напряжением, внутри объектов капитального строительства, внутренняя проводка в которых не обесточена, если это приведет к ограничению действий рабочих в соответствии с требованиями техники безопасности ОЗП=1,2; ЭМ=1,2 к расх.; ЗПМ=1,2; ТЗ=1,2; ТЗМ=1,2 | [16 empty] | Производство работ осуществляется в охранной зоне действующей воздушной линии электропередачи, вблизи объектов, находящихся под напряжением, внутри объектов капитального строительства, внутренняя проводка в которых не обесточена, если это приведет к ограничению действий рабочих в соответствии с требованиями техники безопасности ОЗП=1,2; ЭМ=1,2 к расх.; ЗПМ=1,2; ТЗ=1,2; ТЗМ=1,2
| 1 | ОТ |  |  | 8: 7.35; 9: 1,2; 10: 17.64; 11: 23,13; 12: 408 | [6 empty] | ОТ
| 2 | ЭМ |  |  | 8: 63.59; 9: 1,2; 10: 152.62; 11: 10,22; 12: 1560 | [6 empty] | ЭМ
| 3 | в т.ч. ОТм |  |  | 8: 5.56; 9: 1,2; 10: 13.34; 11: 23,13; 12: 309 | [6 empty] | в т.ч. ОТм
|  | ЗТ |  |  | 4: чел.-ч; 5: 0,81; 6: 1,2; 7: 1,944 | [7 empty] | ЗТ
|  | ЗТм |  |  | 4: чел.-ч; 5: 0,48; 6: 1,2; 7: 1,152 | [7 empty] | ЗТм
|  | Итого по расценке |  |  | 8: 70.94; 10: 170.26 | [8 empty] | Итого по расценке
|  | ФОТ |  |  | 10: 30.98; 12: 717 | [7 empty] | ФОТ
| Приказ № 812/пр от 21.12.2020 Прил. п.27 | НР Линии электропередачи |  |  | 4: %; 5: 103; 7: 103; 10: 31.91; 12: 739 | [7 empty] | НР Линии электропередачи
| Приказ № 774/пр от 11.12.2020 Прил. п.27 | СП Линии электропередачи |  |  | 4: %; 5: 60; 7: 60; 10: 18.59; 12: 430 | [7 empty] | СП Линии электропередачи
|  | Всего по позиции |  |  | 10: 220.76; 12: 3137 | [9 empty] | Всего по позиции
76 | ФЕР33-04-040-03 | Демонтаж: 3-х проводов ВЛ 6-10 кВ с одной опоры |  |  | 4: шт; 7: 2 |  |  |  |  | Демонтаж: 3-х проводов ВЛ 6-10 кВ с одной опоры
| Приказ от 04.08.2020 № 421/пр прил.10 табл.1 п.4 | Производство работ осуществляется в охранной зоне действующей воздушной линии электропередачи, вблизи объектов, находящихся под напряжением, внутри объектов капитального строительства, внутренняя проводка в которых не обесточена, если это приведет к ограничению действий рабочих в соответствии с требованиями техники безопасности ОЗП=1,2; ЭМ=1,2 к расх.; ЗПМ=1,2; ТЗ=1,2; ТЗМ=1,2 | [16 empty] | Производство работ осуществляется в охранной зоне действующей воздушной линии электропередачи, вблизи объектов, находящихся под напряжением, внутри объектов капитального строительства, внутренняя проводка в которых не обесточена, если это приведет к ограничению действий рабочих в соответствии с требованиями техники безопасности ОЗП=1,2; ЭМ=1,2 к расх.; ЗПМ=1,2; ТЗ=1,2; ТЗМ=1,2
| 1 | ОТ |  |  | 8: 17.32; 9: 1,2; 10: 41.57; 11: 23,13; 12: 962 | [6 empty] | ОТ
| 2 | ЭМ |  |  | 8: 43.57; 9: 1,2; 10: 104.57; 11: 10,22; 12: 1069 | [6 empty] | ЭМ
| 3 | в т.ч. ОТм |  |  | 8: 5.69; 9: 1,2; 10: 13.66; 11: 23,13; 12: 316 | [6 empty] | в т.ч. ОТм
|  | ЗТ |  |  | 4: чел.-ч; 5: 2,03; 6: 1,2; 7: 4,872 | [7 empty] | ЗТ
|  | ЗТм |  |  | 4: чел.-ч; 5: 0,55; 6: 1,2; 7: 1,32 | [7 empty] | ЗТм
|  | Итого по расценке |  |  | 8: 60.89; 10: 146.14 | [8 empty] | Итого по расценке
|  | ФОТ |  |  | 10: 55.23; 12: 1278 | [7 empty] | ФОТ
| Приказ № 812/пр от 21.12.2020 Прил. п.27 | НР Линии электропередачи |  |  | 4: %; 5: 103; 7: 103; 10: 56.89; 12: 1316 | [7 empty] | НР Линии электропередачи
| Приказ № 774/пр от 11.12.2020 Прил. п.27 | СП Линии электропередачи |  |  | 4: %; 5: 60; 7: 60; 10: 33.14; 12: 767 | [7 empty] | СП Линии электропередачи
|  | Всего по позиции |  |  | 10: 236.17; 12: 4114 | [9 empty] | Всего по позиции
77 | ФССЦпг-01-01-01-003 | Погрузо-разгрузочные работы при автомобильных перевозках: Погрузка изделий из сборного железобетона, бетона, керамзитобетона массой до 3 т |  |  | 1 т груза |  |  | 2,6 | 10.71 |  | 27.85 | 8,09 | 225 |  |  |  |  | Погрузо-разгрузочные работы при автомобильных перевозках: Погрузка изделий из сборного железобетона, бетона, керамзитобетона массой до 3 т
|  | Объем=2*1,3 | [22 empty] | Объем=2*1,3
78 | ФССЦпг-03-01-01-008 | Перевозка грузов автомобилями бортовыми грузоподъемностью до 15 т на расстояние: I класс груза до 8 км (Транспортировка демонтированных на ПК236+77 опор и арматуры на 8 км) |  |  | 1 т груза |  |  | 2,6 | 11.33 |  | 29.46 | 8,09 | 238 |  |  |  |  | Перевозка грузов автомобилями бортовыми грузоподъемностью до 15 т на расстояние: I класс груза до 8 км (Транспортировка демонтированных на ПК236+77 опор и арматуры на 8 км)
79 | ФССЦпг-01-01-02-003 | Погрузо-разгрузочные работы при автомобильных перевозках: Разгрузка изделий из сборного железобетона, бетона, керамзитобетона массой до 3 т |  |  | 1 т груза |  |  | 2,6 | 10.71 |  | 27.85 | 8,09 | 225 |  |  |  |  | Погрузо-разгрузочные работы при автомобильных перевозках: Разгрузка изделий из сборного железобетона, бетона, керамзитобетона массой до 3 т
|  | Итоги по разделу 2 Демонтажные работы : | [25 empty] | Итоги по разделу 2 Демонтажные работы :
|  | Итого прямые затраты (справочно) |  |  | 10: 401.56; 12: 4687 | [15 empty] | Итого прямые затраты (справочно)
|  | в том числе: | [26 empty] | в том числе:
|  | Оплата труда рабочих |  |  | 10: 59.21; 12: 1370 | [15 empty] | Оплата труда рабочих
|  | Эксплуатация машин |  |  | 10: 257.19; 12: 2629 | [15 empty] | Эксплуатация машин
|  | в том числе оплата труда машинистов (Отм) |  |  | 10: 27; 12: 625 | [15 empty] | в том числе оплата труда машинистов (Отм)
|  | Материалы |  |  | 10: 85.16; 12: 688 | [15 empty] | Материалы
|  | Строительные работы |  |  | 10: 542.09; 12: 7939 | [15 empty] | Строительные работы
|  | в том числе: | [26 empty] | в том числе:
|  | оплата труда |  |  | 10: 59.21; 12: 1370 | [15 empty] | оплата труда
|  | эксплуатация машин и механизмов |  |  | 10: 257.19; 12: 2629 | [15 empty] | эксплуатация машин и механизмов
|  | в том числе оплата труда машинистов (ОТм) |  |  | 10: 27; 12: 625 | [15 empty] | в том числе оплата труда машинистов (ОТм)
|  | материалы |  |  | 10: 85.16; 12: 688 | [15 empty] | материалы
|  | накладные расходы |  |  | 10: 88.8; 12: 2055 | [15 empty] | накладные расходы
|  | сметная прибыль |  |  | 10: 51.73; 12: 1197 | [15 empty] | сметная прибыль
|  | Итого ФОТ (справочно) |  |  | 10: 86.21; 12: 1995 | [15 empty] | Итого ФОТ (справочно)
|  | Итого накладные расходы (справочно) |  |  | 10: 88.8; 12: 2055 | [15 empty] | Итого накладные расходы (справочно)
|  | Итого сметная прибыль (справочно) |  |  | 10: 51.73; 12: 1197 | [15 empty] | Итого сметная прибыль (справочно)
|  | Итого по разделу 2 Демонтажные работы |  |  | 10: 542.09; 12: 7939 | [16 empty] | Итого по разделу 2 Демонтажные работы
|  | Итоги по смете: | [28 empty] | Итоги по смете:
|  | Итого прямые затраты (справочно) |  |  | 10: 61517.87; 12: 530154 | [18 empty] | Итого прямые затраты (справочно)
|  | в том числе: | [29 empty] | в том числе:
|  | Оплата труда рабочих |  |  | 10: 1259.45; 12: 29131 | [18 empty] | Оплата труда рабочих
|  | Эксплуатация машин |  |  | 10: 6354.98; 12: 64947 | [18 empty] | Эксплуатация машин
|  | в том числе оплата труда машинистов (Отм) |  |  | 10: 687; 12: 15891 | [18 empty] | в том числе оплата труда машинистов (Отм)
|  | Материалы |  |  | 10: 53903.44; 12: 436076 | [18 empty] | Материалы
|  | Строительные работы |  |  | 10: 35649.64; 12: 368599 | [18 empty] | Строительные работы
|  | в том числе: | [29 empty] | в том числе:
|  | оплата труда |  |  | 10: 1259.45; 12: 29131 | [18 empty] | оплата труда
|  | эксплуатация машин и механизмов |  |  | 10: 6354.98; 12: 64947 | [18 empty] | эксплуатация машин и механизмов
|  | в том числе оплата труда машинистов (ОТм) |  |  | 10: 687; 12: 15891 | [18 empty] | в том числе оплата труда машинистов (ОТм)
|  | материалы |  |  | 10: 24862.46; 12: 201136 | [18 empty] | материалы
|  | накладные расходы |  |  | 10: 2004.87; 12: 46372 | [18 empty] | накладные расходы
|  | сметная прибыль |  |  | 10: 1167.88; 12: 27013 | [18 empty] | сметная прибыль
|  | Монтажные работы |  |  | 10: 29040.98; 12: 234940 | [18 empty] | Монтажные работы
|  | в том числе: | [29 empty] | в том числе:
|  | материалы |  |  | 10: 29040.98; 12: 234940 | [18 empty] | материалы
|  | Итого ФОТ (справочно) |  |  | 10: 1946.45; 12: 45022 | [18 empty] | Итого ФОТ (справочно)
|  | Итого накладные расходы (справочно) |  |  | 10: 2004.87; 12: 46372 | [18 empty] | Итого накладные расходы (справочно)
|  | Итого сметная прибыль (справочно) |  |  | 10: 1167.88; 12: 27013 | [18 empty] | Итого сметная прибыль (справочно)
|  | ВСЕГО по смете |  |  | 10: 64690.62; 12: 603539 | [19 empty] | ВСЕГО по смете
|  | в том числе: | [29 empty] | в том числе:
|  | материалы, изделия и конструкции отсутствующие в СНБ |  |  | 12: 310089 | [18 empty] | материалы, изделия и конструкции отсутствующие в СНБ
Составил: Начальник ООС ___________________________М.В. Корнишина
(должность, подпись, расшифровка)
Проверил: Главный инженер ___________________________ В. Б. Минаев
(должность, подпись, расшифровка)

## 02-04-01
Приложение № 2
Утверждено приказом № 421 от 4 августа 2020 г. Минстроя РФ
СОГЛАСОВАНО: | [9 empty] | УТВЕРЖДАЮ:
Генеральный директор
АО «Энергосервис Волги»
В. А. Решетников
"_____" ________________ 2023 года | [12 empty] | "_____" ________________ 2023года
Наименование редакции сметных нормативов |  |  | Изменения в сметные нормы, федеральные единичные расценки и отдельные составляющие к ним, включенные в федеральный реестр сметных нормативов приказами Минстроя России от 26 декабря 2019 г. № 871/пр, 872/пр, 873/пр, 874/пр, 875/пр, 876/пр (в ред. приказов от 30.03.2020 № 171/пр, 172/пр, от 01.06.2020 № 294/пр, 295/пр, от 30.06.2020 № 352/пр, 353/пр, от 20.10.2020 № 635/пр, 636/пр, от 09.02.2021 № 50/пр, 51/пр, от 24.05.2021 № 320/пр, 321/пр, от 24.06.2021 № 407/пр, 408/пр, от 14.10.2021 № 745/пр, 746/пр), от 20.12.2021 № 961/пр, 962/пр) | [10 empty] | Изменения в сметные нормы, федеральные единичные расценки и отдельные составляющие к ним, включенные в федеральный реестр сметных нормативов приказами Минстроя России от 26 декабря 2019 г. № 871/пр, 872/пр, 873/пр, 874/пр, 875/пр, 876/пр (в ред. приказов от 30.03.2020 № 171/пр, 172/пр, от 01.06.2020 № 294/пр, 295/пр, от 30.06.2020 № 352/пр, 353/пр, от 20.10.2020 № 635/пр, 636/пр, от 09.02.2021 № 50/пр, 51/пр, от 24.05.2021 № 320/пр, 321/пр, от 24.06.2021 № 407/пр, 408/пр, от 14.10.2021 № 745/пр, 746/пр), от 20.12.2021 № 961/пр, 962/пр)
Наименование программного продукта |  |  | "ГРАНД-Смета 2022.1"
«Переустройство ВЛ-10 кВ №12 ПС 110 кВ Вад в пролете опор №19 и №24 (0,147 км)»; «Переустройство ВЛ-10 кВ №10 ПС 110 кВ Вад в пролете опор №68 и №71 и в пролете опор №31 и №33 (0,359 км)»; «Переустройство ВЛ-10 кВ №8 ПС 110 кВ Теплый стан в пролете опор №59 и №61 (0,149 км)»; «Переустройство ВЛ-10 кВ №19 ПС 110 кВ Зубова Поляна в пролете опор №92 и №94 (0,166 км)»; «Переустройство ВЛ-10 кВ №5 ПС 35 кВ Ачадово в пролете опор №113 и №115 (0,152 км)» | [14 empty] | «Строительство и реконструкция автомобильной дороги М-5 "Урал" от Москвы через Рязань, Пензу, Самару, Уфу до Челябинска Строительство автомобильной дороги М-5 "Урал" Москва - Рязань - Пенза – Самара Уфа - Челябинск на участке обходов н.п. Умет, н.п. Аким-Сергиевка, н.п. Зубова Поляна км 411 - км 466, Республика Мордовия»
(наименование стройки)
(наименование объекта капитального строительства)
ЛОКАЛЬНЫЙ СМЕТНЫЙ РАСЧЕТ (СМЕТА) № 02-04-01
Переустройство ВЛ-10 кВ №19 ПС 110 кВ Зубова Поляна в пролете опор №92 и №94 (0,166 км) | [15 empty] | Переустройство ВЛ 10 кВ наПК 358+69 ф.19 ПС 110/10 «Зубова Поляна»
(наименование конструктивного решения)
Составлен | базисно-индексным | методом
Основание | Ведомость объемов работ
(проектная и (или) иная техническая документация)
Составлен(а) в текущем (базисном) уровне цен |  |  | 01.01.2000 в редакции ФЕР-2020 (с Изм. 1-9)
Сметная стоимость |  | 370.74 | (42,69) | тыс.руб.
в том числе:
| строительных работ | 267.56 | (29,94) | тыс.руб. |  | Средства на оплату труда рабочих |  |  |  |  | 10.22 | (0,44) | тыс.руб.
| монтажных работ | 103.18 | (12,75) | тыс.руб. |  | Нормативные затраты труда рабочих | [5 empty] | 49.16 | чел.час.
| оборудования | 0 | (0) | тыс.руб. |  | Нормативные затраты труда машинистов | [5 empty] | 15.37 | чел.час.
| прочих затрат | 0 | (0) | тыс.руб. |  | Расчетный измеритель конструктивного решения
№ п/п | Обоснование | Наименование работ и затрат |  |  | Единица измерения | Количество |  |  | Сметная стоимость в базисном уровне цен (в текущем уровне цен (гр. 8) для ресурсов, отсутствующих в СНБ), руб. |  |  | Индексы | Сметная стоимость в текущем уровне цен, руб.
[6 empty] | на единицу | коэффициенты | всего с учетом коэффициентов | на единицу | коэффициенты | всего
1 | 2 | 3 |  |  | 4 | 5 | 6 | 7 | 8 | 9 | 10 | 11 | 12
Раздел 1. Монтажные работы | [16 empty] | Раздел 1. Монтажные работы
1 | ФЕР33-04-016-02 | Развозка конструкций и материалов опор ВЛ 0,38-10 кВ по трассе: одностоечных железобетонных опор |  |  | 4: шт; 7: 4 |  |  |  |  | Развозка конструкций и материалов опор ВЛ 0,38-10 кВ по трассе: одностоечных железобетонных опор
| Приказ от 04.08.2020 № 421/пр прил.10 табл.1 п.4 | Производство работ осуществляется в охранной зоне действующей воздушной линии электропередачи, вблизи объектов, находящихся под напряжением, внутри объектов капитального строительства, внутренняя проводка в которых не обесточена, если это приведет к ограничению действий рабочих в соответствии с требованиями техники безопасности ОЗП=1,2; ЭМ=1,2 к расх.; ЗПМ=1,2; ТЗ=1,2; ТЗМ=1,2 | [16 empty] | Производство работ осуществляется в охранной зоне действующей воздушной линии электропередачи, вблизи объектов, находящихся под напряжением, внутри объектов капитального строительства, внутренняя проводка в которых не обесточена, если это приведет к ограничению действий рабочих в соответствии с требованиями техники безопасности ОЗП=1,2; ЭМ=1,2 к расх.; ЗПМ=1,2; ТЗ=1,2; ТЗМ=1,2
| 1 | ОТ |  |  | 8: 3.59; 9: 1,2; 10: 17.23; 11: 23,13; 12: 399 | [6 empty] | ОТ
| 2 | ЭМ |  |  | 8: 46.57; 9: 1,2; 10: 223.54; 11: 10,22; 12: 2285 | [6 empty] | ЭМ
| 3 | в т.ч. ОТм |  |  | 8: 6.48; 9: 1,2; 10: 31.1; 11: 23,13; 12: 719 | [6 empty] | в т.ч. ОТм
|  | ЗТ |  |  | 4: чел.-ч; 5: 0,44; 6: 1,2; 7: 2,112 | [7 empty] | ЗТ
|  | ЗТм |  |  | 4: чел.-ч; 5: 0,48; 6: 1,2; 7: 2,304 | [7 empty] | ЗТм
|  | Итого по расценке |  |  | 8: 50.16; 10: 240.77 | [8 empty] | Итого по расценке
|  | ФОТ |  |  | 10: 48.33; 12: 1118 | [7 empty] | ФОТ
| Приказ № 812/пр от 21.12.2020 Прил. п.27 | НР Линии электропередачи |  |  | 4: %; 5: 103; 7: 103; 10: 49.78; 12: 1152 | [7 empty] | НР Линии электропередачи
| Приказ № 774/пр от 11.12.2020 Прил. п.27 | СП Линии электропередачи |  |  | 4: %; 5: 60; 7: 60; 10: 29; 12: 671 | [7 empty] | СП Линии электропередачи
|  | Всего по позиции |  |  | 10: 319.55; 12: 4507 | [9 empty] | Всего по позиции
2 | ФЕР33-04-016-06 | Развозка конструкций и материалов опор ВЛ 0,38-10 кВ по трассе: материалов оснастки сложных опор |  |  | 4: шт; 7: 2 |  |  |  |  | Развозка конструкций и материалов опор ВЛ 0,38-10 кВ по трассе: материалов оснастки сложных опор
| Приказ от 04.08.2020 № 421/пр прил.10 табл.1 п.4 | Производство работ осуществляется в охранной зоне действующей воздушной линии электропередачи, вблизи объектов, находящихся под напряжением, внутри объектов капитального строительства, внутренняя проводка в которых не обесточена, если это приведет к ограничению действий рабочих в соответствии с требованиями техники безопасности ОЗП=1,2; ЭМ=1,2 к расх.; ЗПМ=1,2; ТЗ=1,2; ТЗМ=1,2 | [16 empty] | Производство работ осуществляется в охранной зоне действующей воздушной линии электропередачи, вблизи объектов, находящихся под напряжением, внутри объектов капитального строительства, внутренняя проводка в которых не обесточена, если это приведет к ограничению действий рабочих в соответствии с требованиями техники безопасности ОЗП=1,2; ЭМ=1,2 к расх.; ЗПМ=1,2; ТЗ=1,2; ТЗМ=1,2
| 1 | ОТ |  |  | 8: 2.45; 9: 1,2; 10: 5.88; 11: 23,13; 12: 136 | [6 empty] | ОТ
| 2 | ЭМ |  |  | 8: 12.58; 9: 1,2; 10: 30.19; 11: 10,22; 12: 309 | [6 empty] | ЭМ
| 3 | в т.ч. ОТм |  |  | 8: 2.16; 9: 1,2; 10: 5.18; 11: 23,13; 12: 120 | [6 empty] | в т.ч. ОТм
|  | ЗТ |  |  | 4: чел.-ч; 5: 0,3; 6: 1,2; 7: 0,72 | [7 empty] | ЗТ
|  | ЗТм |  |  | 4: чел.-ч; 5: 0,16; 6: 1,2; 7: 0,384 | [7 empty] | ЗТм
|  | Итого по расценке |  |  | 8: 15.03; 10: 36.07 | [8 empty] | Итого по расценке
|  | ФОТ |  |  | 10: 11.06; 12: 256 | [7 empty] | ФОТ
| Приказ № 812/пр от 21.12.2020 Прил. п.27 | НР Линии электропередачи |  |  | 4: %; 5: 103; 7: 103; 10: 11.39; 12: 264 | [7 empty] | НР Линии электропередачи
| Приказ № 774/пр от 11.12.2020 Прил. п.27 | СП Линии электропередачи |  |  | 4: %; 5: 60; 7: 60; 10: 6.64; 12: 154 | [7 empty] | СП Линии электропередачи
|  | Всего по позиции |  |  | 10: 54.1; 12: 863 | [9 empty] | Всего по позиции
3 | ФЕР33-04-003-02 | Установка железобетонных опор ВЛ 0,38; 6-10 кВ с траверсами без приставок: одностоечных с одним подкосом |  |  | 4: шт; 7: 2 |  |  |  |  | Установка железобетонных опор ВЛ 0,38; 6-10 кВ с траверсами без приставок: одностоечных с одним подкосом
| Приказ от 04.08.2020 № 421/пр прил.10 табл.1 п.4 | Производство работ осуществляется в охранной зоне действующей воздушной линии электропередачи, вблизи объектов, находящихся под напряжением, внутри объектов капитального строительства, внутренняя проводка в которых не обесточена, если это приведет к ограничению действий рабочих в соответствии с требованиями техники безопасности ОЗП=1,2; ЭМ=1,2 к расх.; ЗПМ=1,2; ТЗ=1,2; ТЗМ=1,2 | [16 empty] | Производство работ осуществляется в охранной зоне действующей воздушной линии электропередачи, вблизи объектов, находящихся под напряжением, внутри объектов капитального строительства, внутренняя проводка в которых не обесточена, если это приведет к ограничению действий рабочих в соответствии с требованиями техники безопасности ОЗП=1,2; ЭМ=1,2 к расх.; ЗПМ=1,2; ТЗ=1,2; ТЗМ=1,2
| 1 | ОТ |  |  | 8: 52.98; 9: 1,2; 10: 127.15; 11: 23,13; 12: 2941 | [6 empty] | ОТ
| 2 | ЭМ |  |  | 8: 247.94; 9: 1,2; 10: 595.06; 11: 10,22; 12: 6082 | [6 empty] | ЭМ
| 3 | в т.ч. ОТм |  |  | 8: 23.2; 9: 1,2; 10: 55.68; 11: 23,13; 12: 1288 | [6 empty] | в т.ч. ОТм
| 4 | М |  |  | 8: 45.54; 10: 91.08; 11: 8,09; 12: 737 | [6 empty] | М
| 01.7.15.03-0042 | Болты с гайками и шайбами строительные |  |  | 4: кг; 5: 0; 7: 0 | [10 empty] | Болты с гайками и шайбами строительные
| 05.1.02.07-0021 | Стойка железобетонная вибрированная для опор |  |  | 4: шт; 5: 0; 7: 0 | [10 empty] | Стойка железобетонная вибрированная для опор
| 07.2.02.05 | Траверсы стальные |  |  | 4: т; 5: 0; 7: 0 | [10 empty] | Траверсы стальные
| 07.2.07.13 | Хомуты стальные |  |  | 4: кг; 5: 0; 7: 0 | [10 empty] | Хомуты стальные
| 08.3.04.02 | Сталь стержневая диаметром до 10 мм |  |  | 4: т; 5: 0; 7: 0 | [10 empty] | Сталь стержневая диаметром до 10 мм
| 22.2.01.04 | Изоляторы штыревые |  |  | 4: шт; 5: 0; 7: 0 | [10 empty] | Изоляторы штыревые
| 22.2.02.07 | Детали крепления стальные |  |  | 4: кг; 5: 0; 7: 0 | [10 empty] | Детали крепления стальные
| 22.2.02.09 | Детали крепления стальные |  |  | 4: кг; 5: 0; 7: 0 | [10 empty] | Детали крепления стальные
| 22.2.02.21 | Штыри |  |  | 4: шт; 5: 0; 7: 0 | [10 empty] | Штыри
| 22.2.02.23 | Металлические плакаты |  |  | 4: шт; 5: 0,1; 7: 0,2 | [10 empty] | Металлические плакаты
|  | ЗТ |  |  | 4: чел.-ч; 5: 5,98; 6: 1,2; 7: 14,352 | [7 empty] | ЗТ
|  | ЗТм |  |  | 4: чел.-ч; 5: 2; 6: 1,2; 7: 4,8 | [7 empty] | ЗТм
|  | Итого по расценке |  |  | 8: 346.46; 10: 813.29 | [8 empty] | Итого по расценке
|  | ФОТ |  |  | 10: 182.83; 12: 4229 | [7 empty] | ФОТ
| Приказ № 812/пр от 21.12.2020 Прил. п.27 | НР Линии электропередачи |  |  | 4: %; 5: 103; 7: 103; 10: 188.31; 12: 4356 | [7 empty] | НР Линии электропередачи
| Приказ № 774/пр от 11.12.2020 Прил. п.27 | СП Линии электропередачи |  |  | 4: %; 5: 60; 7: 60; 10: 109.7; 12: 2537 | [7 empty] | СП Линии электропередачи
|  | Всего по позиции |  |  | 10: 1111.3; 12: 16653 | [9 empty] | Всего по позиции
4 | ТЦ_05.1.02.07_58_1328010072_20.07.2022_01 | Стойка опоры СВ 164-12 |  |  | шт |  |  | 4 | 41666.67 |  | 20601.61 | 8,09 | 166667 |  |  |  |  | Стойка опоры СВ 164-12
|  | Объем=2*2 | [22 empty] | Объем=2*2
|  | Цена=50000/1,2 | [23 empty] | Цена=50000/1,2
5 | ФССЦ-25.1.06.03-0061 | Плакаты предупредительные, путевые сигнальные знаки размер 420х220 мм |  |  | 100 шт |  |  | 0,04 | 3611.54 |  | 144.46 | 8,09 | 1169 |  |  |  |  | Плакаты предупредительные, путевые сигнальные знаки размер 420х220 мм
|  | Объем=4 / 100 | [22 empty] | Объем=4 / 100
6 | ФЕР33-04-007-01 | Установка железобетонных плит для опор ВЛ 35 кВ: анкерных объемом до 0,2 м3 |  |  | 4: шт; 7: 2 |  |  |  |  | Установка железобетонных плит для опор ВЛ 35 кВ: анкерных объемом до 0,2 м3
| Приказ от 04.08.2020 № 421/пр прил.10 табл.1 п.4 | Производство работ осуществляется в охранной зоне действующей воздушной линии электропередачи, вблизи объектов, находящихся под напряжением, внутри объектов капитального строительства, внутренняя проводка в которых не обесточена, если это приведет к ограничению действий рабочих в соответствии с требованиями техники безопасности ОЗП=1,2; ЭМ=1,2 к расх.; ЗПМ=1,2; ТЗ=1,2; ТЗМ=1,2 | [16 empty] | Производство работ осуществляется в охранной зоне действующей воздушной линии электропередачи, вблизи объектов, находящихся под напряжением, внутри объектов капитального строительства, внутренняя проводка в которых не обесточена, если это приведет к ограничению действий рабочих в соответствии с требованиями техники безопасности ОЗП=1,2; ЭМ=1,2 к расх.; ЗПМ=1,2; ТЗ=1,2; ТЗМ=1,2
| 1 | ОТ |  |  | 8: 8.25; 9: 1,2; 10: 19.8; 11: 23,13; 12: 458 | [6 empty] | ОТ
| 2 | ЭМ |  |  | 8: 32.14; 9: 1,2; 10: 77.14; 11: 10,22; 12: 788 | [6 empty] | ЭМ
| 3 | в т.ч. ОТм |  |  | 8: 3.96; 9: 1,2; 10: 9.5; 11: 23,13; 12: 220 | [6 empty] | в т.ч. ОТм
| 01.7.15.02 | Болты анкерные |  |  | 4: т; 5: 0; 7: 0 | [10 empty] | Болты анкерные
| 01.7.15.03-0042 | Болты с гайками и шайбами строительные |  |  | 4: кг; 5: 0; 7: 0 | [10 empty] | Болты с гайками и шайбами строительные
| 05.1.01.13-0011 | Плита анкерная сборная железобетонная ВЛ и ОРУ |  |  | 4: м3; 5: 0; 7: 0 | [10 empty] | Плита анкерная сборная железобетонная ВЛ и ОРУ
|  | ЗТ |  |  | 4: чел.-ч; 5: 0,91; 6: 1,2; 7: 2,184 | [7 empty] | ЗТ
|  | ЗТм |  |  | 4: чел.-ч; 5: 0,3; 6: 1,2; 7: 0,72 | [7 empty] | ЗТм
|  | Итого по расценке |  |  | 8: 40.39; 10: 96.94 | [8 empty] | Итого по расценке
|  | ФОТ |  |  | 10: 29.3; 12: 678 | [7 empty] | ФОТ
| Приказ № 812/пр от 21.12.2020 Прил. п.27 | НР Линии электропередачи |  |  | 4: %; 5: 103; 7: 103; 10: 30.18; 12: 698 | [7 empty] | НР Линии электропередачи
| Приказ № 774/пр от 11.12.2020 Прил. п.27 | СП Линии электропередачи |  |  | 4: %; 5: 60; 7: 60; 10: 17.58; 12: 407 | [7 empty] | СП Линии электропередачи
|  | Всего по позиции |  |  | 10: 144.7; 12: 2351 | [9 empty] | Всего по позиции
7 | ТЦ_05.1.02.01_77_7716618190_08.07.2022_02 | Плиты опорно-анкерные П-3и |  |  | шт |  |  | 2 | 1520 |  | 375.77 | 8,09 | 3040 |  |  |  |  | Плиты опорно-анкерные П-3и
|  | Цена=1824/1,2 | [23 empty] | Цена=1824/1,2
8 | ФЕР33-04-009-02 | Подвеска проводов ВЛ 6-10 кВ в ненаселенной местности сечением: свыше 35 мм2 с помощью механизмов, (3 провода) при 10 опорах на км линии |  |  | 4: км; 7: 0,108 |  |  |  |  | Подвеска проводов ВЛ 6-10 кВ в ненаселенной местности сечением: свыше 35 мм2 с помощью механизмов, (3 провода) при 10 опорах на км линии
| Приказ от 04.08.2020 № 421/пр прил.10 табл.1 п.4 | Производство работ осуществляется в охранной зоне действующей воздушной линии электропередачи, вблизи объектов, находящихся под напряжением, внутри объектов капитального строительства, внутренняя проводка в которых не обесточена, если это приведет к ограничению действий рабочих в соответствии с требованиями техники безопасности ОЗП=1,2; ЭМ=1,2 к расх.; ЗПМ=1,2; ТЗ=1,2; ТЗМ=1,2 | [16 empty] | Производство работ осуществляется в охранной зоне действующей воздушной линии электропередачи, вблизи объектов, находящихся под напряжением, внутри объектов капитального строительства, внутренняя проводка в которых не обесточена, если это приведет к ограничению действий рабочих в соответствии с требованиями техники безопасности ОЗП=1,2; ЭМ=1,2 к расх.; ЗПМ=1,2; ТЗ=1,2; ТЗМ=1,2
| 1 | ОТ |  |  | 8: 405.97; 9: 1,2; 10: 52.61; 11: 23,13; 12: 1217 | [6 empty] | ОТ
| 2 | ЭМ |  |  | 8: 1152.08; 9: 1,2; 10: 149.31; 11: 10,22; 12: 1526 | [6 empty] | ЭМ
| 3 | в т.ч. ОТм |  |  | 8: 179.72; 9: 1,2; 10: 23.29; 11: 23,13; 12: 539 | [6 empty] | в т.ч. ОТм
| 4 | М |  |  | 8: 361.07; 10: 39; 11: 8,09; 12: 316 | [6 empty] | М
| 21.2.01.02 | Провода неизолированные для воздушных линий электропередач |  |  | 4: т; 5: 0; 7: 0 | [10 empty] | Провода неизолированные для воздушных линий электропередач
| 22.2.01.08 | Изоляторы линейные подвесные тарельчатые |  |  | 4: т; 5: 0; 7: 0 | [10 empty] | Изоляторы линейные подвесные тарельчатые
| 22.2.02.23 | Арматура линейная |  |  | 4: т; 5: 0; 7: 0 | [10 empty] | Арматура линейная
|  | ЗТ |  |  | 4: чел.-ч; 5: 43,7; 6: 1,2; 7: 5,66352 | [7 empty] | ЗТ
|  | ЗТм |  |  | 4: чел.-ч; 5: 15,14; 6: 1,2; 7: 1,962144 | [7 empty] | ЗТм
|  | Итого по расценке |  |  | 8: 1919.12; 10: 240.92 | [8 empty] | Итого по расценке
|  | ФОТ |  |  | 10: 75.9; 12: 1756 | [7 empty] | ФОТ
| Приказ № 812/пр от 21.12.2020 Прил. п.27 | НР Линии электропередачи |  |  | 4: %; 5: 103; 7: 103; 10: 78.18; 12: 1809 | [7 empty] | НР Линии электропередачи
| Приказ № 774/пр от 11.12.2020 Прил. п.27 | СП Линии электропередачи |  |  | 4: %; 5: 60; 7: 60; 10: 45.54; 12: 1054 | [7 empty] | СП Линии электропередачи
|  | Всего по позиции |  |  | 10: 364.64; 12: 5922 | [9 empty] | Всего по позиции
9 | ФЕР33-04-009-10 | При увеличении количества опор на 1 км ВЛ добавлять: к расценке 33-04-009-02 | [15 empty] | При увеличении количества опор на 1 км ВЛ добавлять: к расценке 33-04-009-02 | bar: 4; 7
| Приказ от 04.08.2020 № 421/пр прил.10 табл.1 п.4 | Производство работ осуществляется в охранной зоне действующей воздушной линии электропередачи, вблизи объектов, находящихся под напряжением, внутри объектов капитального строительства, внутренняя проводка в которых не обесточена, если это приведет к ограничению действий рабочих в соответствии с требованиями техники безопасности ОЗП=1,2; ЭМ=1,2 к расх.; ЗПМ=1,2; ТЗ=1,2; ТЗМ=1,2 | [16 empty] | Производство работ осуществляется в охранной зоне действующей воздушной линии электропередачи, вблизи объектов, находящихся под напряжением, внутри объектов капитального строительства, внутренняя проводка в которых не обесточена, если это приведет к ограничению действий рабочих в соответствии с требованиями техники безопасности ОЗП=1,2; ЭМ=1,2 к расх.; ЗПМ=1,2; ТЗ=1,2; ТЗМ=1,2
| 1 | ОТ |  |  | 8: 14.38; 9: 1,2; 10: 17.26; 11: 23,13; 12: 399 | [6 empty] | ОТ
| 2 | ЭМ |  |  | 8: 43.9; 9: 1,2; 10: 52.68; 11: 10,22; 12: 538 | [6 empty] | ЭМ
| 3 | в т.ч. ОТм |  |  | 8: 5.66; 9: 1,2; 10: 6.79; 11: 23,13; 12: 157 | [6 empty] | в т.ч. ОТм
| 4 | М |  |  | 8: 359.8; 10: 359.8; 11: 8,09; 12: 2911 | [6 empty] | М
|  | ЗТ |  |  | 4: чел.-ч; 5: 1,53; 6: 1,2; 7: 1,836 | [7 empty] | ЗТ
|  | ЗТм |  |  | 4: чел.-ч; 5: 0,55; 6: 1,2; 7: 0,66 | [7 empty] | ЗТм
|  | Итого по расценке |  |  | 8: 418.08; 10: 429.74 | [8 empty] | Итого по расценке
|  | ФОТ |  |  | 10: 24.05; 12: 556 | [7 empty] | ФОТ
| Приказ № 812/пр от 21.12.2020 Прил. п.27 | НР Линии электропередачи |  |  | 4: %; 5: 103; 7: 103; 10: 24.77; 12: 573 | [7 empty] | НР Линии электропередачи
| Приказ № 774/пр от 11.12.2020 Прил. п.27 | СП Линии электропередачи |  |  | 4: %; 5: 60; 7: 60; 10: 14.43; 12: 334 | [7 empty] | СП Линии электропередачи
|  | Всего по позиции |  |  | 10: 468.94; 12: 4755 | [9 empty] | Всего по позиции
10 | ФЕР33-04-011-06 | Подвеска проводов ВЛ 10 кВ на переходах через препятствия: автомобильные дороги 1 и 2 категории |  |  | 4: переход; 7: 1 |  |  |  |  | Подвеска проводов ВЛ 10 кВ на переходах через препятствия: автомобильные дороги 1 и 2 категории
| Приказ от 04.08.2020 № 421/пр прил.10 табл.1 п.4 | Производство работ осуществляется в охранной зоне действующей воздушной линии электропередачи, вблизи объектов, находящихся под напряжением, внутри объектов капитального строительства, внутренняя проводка в которых не обесточена, если это приведет к ограничению действий рабочих в соответствии с требованиями техники безопасности ОЗП=1,2; ЭМ=1,2 к расх.; ЗПМ=1,2; ТЗ=1,2; ТЗМ=1,2 | [16 empty] | Производство работ осуществляется в охранной зоне действующей воздушной линии электропередачи, вблизи объектов, находящихся под напряжением, внутри объектов капитального строительства, внутренняя проводка в которых не обесточена, если это приведет к ограничению действий рабочих в соответствии с требованиями техники безопасности ОЗП=1,2; ЭМ=1,2 к расх.; ЗПМ=1,2; ТЗ=1,2; ТЗМ=1,2
| 1 | ОТ |  |  | 8: 127.6; 9: 1,2; 10: 153.12; 11: 23,13; 12: 3542 | [6 empty] | ОТ
| 2 | ЭМ |  |  | 8: 46; 9: 1,2; 10: 55.2; 11: 10,22; 12: 564 | [6 empty] | ЭМ
| 3 | в т.ч. ОТм |  |  | 8: 8.12; 9: 1,2; 10: 9.74; 11: 23,13; 12: 225 | [6 empty] | в т.ч. ОТм
| 21.2.01.02 | Провода неизолированные |  |  | 4: т; 5: 0; 7: 0 | [10 empty] | Провода неизолированные
|  | ЗТ |  |  | 4: чел.-ч; 5: 13,9; 6: 1,2; 7: 16,68 | [7 empty] | ЗТ
|  | ЗТм |  |  | 4: чел.-ч; 5: 0,7; 6: 1,2; 7: 0,84 | [7 empty] | ЗТм
|  | Итого по расценке |  |  | 8: 173.6; 10: 208.32 | [8 empty] | Итого по расценке
|  | ФОТ |  |  | 10: 162.86; 12: 3767 | [7 empty] | ФОТ
| Приказ № 812/пр от 21.12.2020 Прил. п.27 | НР Линии электропередачи |  |  | 4: %; 5: 103; 7: 103; 10: 167.75; 12: 3880 | [7 empty] | НР Линии электропередачи
| Приказ № 774/пр от 11.12.2020 Прил. п.27 | СП Линии электропередачи |  |  | 4: %; 5: 60; 7: 60; 10: 97.72; 12: 2260 | [7 empty] | СП Линии электропередачи
|  | Всего по позиции |  |  | 10: 473.79; 12: 10246 | [9 empty] | Всего по позиции
11 | ТЦ_21.2.01.02_78_7816702487_11.07.2022_02 | Провод АС 50/8 |  |  | м |  |  | 530 | 75 |  | 4913.47 | 8,09 | 39750 |  |  |  |  | Провод АС 50/8
|  | Цена=90/1,2 | [23 empty] | Цена=90/1,2
12 | ФЕР33-03-004-01 | Забивка вертикальных заземлителей механизированная на глубину до 5 м |  |  | 4: шт; 7: 2 |  |  |  |  | Забивка вертикальных заземлителей механизированная на глубину до 5 м
|  | Объем=10/5 | [22 empty] | Объем=10/5
| Приказ от 04.08.2020 № 421/пр прил.10 табл.1 п.4 | Производство работ осуществляется в охранной зоне действующей воздушной линии электропередачи, вблизи объектов, находящихся под напряжением, внутри объектов капитального строительства, внутренняя проводка в которых не обесточена, если это приведет к ограничению действий рабочих в соответствии с требованиями техники безопасности ОЗП=1,2; ЭМ=1,2 к расх.; ЗПМ=1,2; ТЗ=1,2; ТЗМ=1,2 | [16 empty] | Производство работ осуществляется в охранной зоне действующей воздушной линии электропередачи, вблизи объектов, находящихся под напряжением, внутри объектов капитального строительства, внутренняя проводка в которых не обесточена, если это приведет к ограничению действий рабочих в соответствии с требованиями техники безопасности ОЗП=1,2; ЭМ=1,2 к расх.; ЗПМ=1,2; ТЗ=1,2; ТЗМ=1,2
| 1 | ОТ |  |  | 8: 3.81; 9: 1,2; 10: 9.14; 11: 23,13; 12: 211 | [6 empty] | ОТ
| 2 | ЭМ |  |  | 8: 59.64; 9: 1,2; 10: 143.14; 11: 10,22; 12: 1463 | [6 empty] | ЭМ
| 3 | в т.ч. ОТм |  |  | 8: 3.22; 9: 1,2; 10: 7.73; 11: 23,13; 12: 179 | [6 empty] | в т.ч. ОТм
| 4 | М |  |  | 8: 32.85; 10: 65.7; 11: 8,09; 12: 532 | [6 empty] | М
|  | ЗТ |  |  | 4: чел.-ч; 5: 0,45; 6: 1,2; 7: 1,08 | [7 empty] | ЗТ
|  | ЗТм |  |  | 4: чел.-ч; 5: 0,32; 6: 1,2; 7: 0,768 | [7 empty] | ЗТм
|  | Итого по расценке |  |  | 8: 96.3; 10: 217.98 | [8 empty] | Итого по расценке
|  | ФОТ |  |  | 10: 16.87; 12: 390 | [7 empty] | ФОТ
| Приказ № 812/пр от 21.12.2020 Прил. п.27 | НР Линии электропередачи |  |  | 4: %; 5: 103; 7: 103; 10: 17.38; 12: 402 | [7 empty] | НР Линии электропередачи
| Приказ № 774/пр от 11.12.2020 Прил. п.27 | СП Линии электропередачи |  |  | 4: %; 5: 60; 7: 60; 10: 10.12; 12: 234 | [7 empty] | СП Линии электропередачи
|  | Всего по позиции |  |  | 10: 245.48; 12: 2842 | [9 empty] | Всего по позиции
13 | 08.4.03.02-0004 | Сталь арматурная, горячекатаная, гладкая, класс А-I, диаметр 12 мм |  |  | т |  |  | -0,01 | 6508.75 |  | -65.09 | 8,09 | -527 |  |  |  |  | Сталь арматурная, горячекатаная, гладкая, класс А-I, диаметр 12 мм
14 | ФССЦ-08.4.03.02-0006 | Сталь арматурная, горячекатаная, гладкая, класс А-I, диаметр 16-18 мм |  |  | т |  |  | 0,016 | 5650 |  | 90.4 | 8,09 | 731 |  |  |  |  | Сталь арматурная, горячекатаная, гладкая, класс А-I, диаметр 16-18 мм
Линейная арматура ВЛ 10 кВ | [26 empty] | Линейная арматура ВЛ 10 кВ
15 | ФССЦ-22.2.01.04-0002 | Изолятор линейный штыревой фарфоровый ШФ 20-Г |  |  | шт |  |  | 2 | 46.72 |  | 93.44 | 8,09 | 756 |  |  |  |  | Изолятор линейный штыревой фарфоровый ШФ 20-Г
16 | ТЦ_07.2.02.05_13_6165209534_02.03.2022_02 | Штырь ОГ-11 |  |  | шт |  |  | 2 | 77.22 |  | 19.04 | 8,09 | 154 |  |  |  |  | Штырь ОГ-11
|  | Цена=92,66/1,2 | [23 empty] | Цена=92,66/1,2
17 | ФССЦ-20.2.02.04-0002 | Колпачки изолирующие |  |  | 100 шт |  |  | 0,02 | 187 |  | 3.74 | 8,09 | 30 |  |  |  |  | Колпачки изолирующие
|  | Объем=2 / 100 | [22 empty] | Объем=2 / 100
18 | ТЦ_01.7.07.29_13_7723738018_02.03.2022_02 | Вязка спиральная ВС70 |  |  | шт |  |  | 2 | 196 |  | 48.45 | 8,09 | 392 |  |  |  |  | Вязка спиральная ВС70
|  | Цена=235,20/1,2 | [23 empty] | Цена=235,20/1,2
19 | ФССЦ-20.5.04.11-0021 | Зажимы |  |  | 100 шт |  |  | 0,06 | 1776 |  | 106.56 | 8,09 | 862 |  |  |  |  | Зажимы
|  | Объем=6 / 100 | [22 empty] | Объем=6 / 100
Подвеска натяжная изолирующая | [26 empty] | Подвеска натяжная изолирующая
20 | ФССЦ-22.2.01.03-0003 | Изолятор подвесной стеклянный ПСД-70Е |  |  | шт |  |  | 36 | 169.25 |  | 6093 | 8,09 | 49292 |  |  |  |  | Изолятор подвесной стеклянный ПСД-70Е
21 | ФССЦ-20.1.02.22-0005 | Ушко: однолапчатое У1-7-16 |  |  | шт |  |  | 18 | 39.32 |  | 707.76 | 8,09 | 5726 |  |  |  |  | Ушко: однолапчатое У1-7-16
22 | ФССЦ-22.2.02.04-0041 | Звено промежуточное трехлапчатое ПРТ-7-1 |  |  | шт |  |  | 18 | 36.42 |  | 655.56 | 8,09 | 5303 |  |  |  |  | Звено промежуточное трехлапчатое ПРТ-7-1
23 | ФССЦ-20.5.04.04-0001 | Зажим натяжной болтовый НБ-2-6 |  |  | шт |  |  | 18 | 89.44 |  | 1609.92 | 8,09 | 13024 |  |  |  |  | Зажим натяжной болтовый НБ-2-6
24 | ТЦ_07.2.02.05_13_6165209534_02.03.2022_02 | Траверса ТМ-21 |  |  | шт |  |  | 4 | 2667.09 |  | 1318.67 | 8,09 | 10668 |  |  |  |  | Траверса ТМ-21
|  | Цена=3200,51/1,2 | [23 empty] | Цена=3200,51/1,2
25 | ТЦ_07.2.02.05_13_6165209534_02.03.2022_02 | Кронштейн ОГ-12 |  |  | шт |  |  | 4 | 665.23 |  | 328.92 | 8,09 | 2661 |  |  |  |  | Кронштейн ОГ-12
|  | Цена=798,27/1,2 | [23 empty] | Цена=798,27/1,2
26 | ТЦ_07.2.02.05_13_6165209534_02.03.2022_02 | Кронштейн (узел крепления У-5) |  |  | шт |  |  | 2 | 5009.91 |  | 1238.57 | 8,09 | 10020 |  |  |  |  | Кронштейн (узел крепления У-5)
|  | Цена=6011,89/1,2 | [23 empty] | Цена=6011,89/1,2
27 | ТЦ_07.2.02.05_13_6165209534_02.03.2022_02 | Болт Б-6 |  |  | шт |  |  | 4 | 178.43 |  | 88.26 | 8,09 | 714 |  |  |  |  | Болт Б-6
|  | Цена=214,11/1,2 | [23 empty] | Цена=214,11/1,2
28 | ТЦ_07.2.02.05_13_6165209534_02.03.2022_02 | Болт Б-1 |  |  | шт |  |  | 6 | 137.43 |  | 101.98 | 8,09 | 825 |  |  |  |  | Болт Б-1
|  | Цена=164,91/1,2 | [23 empty] | Цена=164,91/1,2
29 | ТЦ_07.2.02.05_13_6165209534_02.03.2022_02 | Оголовок ОГ-15 |  |  | шт |  |  | 2 | 1818.89 |  | 449.69 | 8,09 | 3638 |  |  |  |  | Оголовок ОГ-15
|  | Цена=2182,67/1,2 | [23 empty] | Цена=2182,67/1,2
30 | ТЦ_07.2.02.05_13_6165209534_02.03.2022_02 | Заземляющий проводник ЗП1 (1м) |  |  | шт |  |  | 3,8 | 76.83 |  | 36.09 | 8,09 | 292 |  |  |  |  | Заземляющий проводник ЗП1 (1м)
|  | Цена=92,19/1,2 | [23 empty] | Цена=92,19/1,2
|  | Итоги по разделу 1 Монтажные работы : | [25 empty] | Итоги по разделу 1 Монтажные работы :
|  | Итого прямые затраты (справочно) |  |  | 10: 41244.3; 12: 342541 | [15 empty] | Итого прямые затраты (справочно)
|  | в том числе: | [26 empty] | в том числе:
|  | Оплата труда рабочих |  |  | 10: 402.19; 12: 9303 | [15 empty] | Оплата труда рабочих
|  | Эксплуатация машин |  |  | 10: 1326.26; 12: 13555 | [15 empty] | Эксплуатация машин
|  | в том числе оплата труда машинистов (Отм) |  |  | 10: 149.01; 12: 3447 | [15 empty] | в том числе оплата труда машинистов (Отм)
|  | Материалы |  |  | 10: 39515.85; 12: 319683 | [15 empty] | Материалы
|  | Строительные работы |  |  | 10: 29388.75; 12: 260147 | [15 empty] | Строительные работы
|  | в том числе: | [26 empty] | в том числе:
|  | оплата труда |  |  | 10: 402.19; 12: 9303 | [15 empty] | оплата труда
|  | эксплуатация машин и механизмов |  |  | 10: 1326.26; 12: 13555 | [15 empty] | эксплуатация машин и механизмов
|  | в том числе оплата труда машинистов (ОТм) |  |  | 10: 149.01; 12: 3447 | [15 empty] | в том числе оплата труда машинистов (ОТм)
|  | материалы |  |  | 10: 26761.83; 12: 216504 | [15 empty] | материалы
|  | накладные расходы |  |  | 10: 567.74; 12: 13134 | [15 empty] | накладные расходы
|  | сметная прибыль |  |  | 10: 330.73; 12: 7651 | [15 empty] | сметная прибыль
|  | Монтажные работы |  |  | 10: 12754.02; 12: 103179 | [15 empty] | Монтажные работы
|  | в том числе: | [26 empty] | в том числе:
|  | материалы |  |  | 10: 12754.02; 12: 103179 | [15 empty] | материалы
|  | Итого ФОТ (справочно) |  |  | 10: 551.2; 12: 12750 | [15 empty] | Итого ФОТ (справочно)
|  | Итого накладные расходы (справочно) |  |  | 10: 567.74; 12: 13134 | [15 empty] | Итого накладные расходы (справочно)
|  | Итого сметная прибыль (справочно) |  |  | 10: 330.73; 12: 7651 | [15 empty] | Итого сметная прибыль (справочно)
|  | Итого по разделу 1 Монтажные работы |  |  | 10: 42142.77; 12: 363326 | [16 empty] | Итого по разделу 1 Монтажные работы
|  | в том числе: | [26 empty] | в том числе:
|  | материалы, изделия и конструкции отсутствующие в СНБ |  |  | 12: 238821 | [15 empty] | материалы, изделия и конструкции отсутствующие в СНБ
Раздел 2. Демонтажные работы | [16 empty] | Раздел 2. Демонтажные работы
31 | ФЕР33-04-040-03 | Демонтаж: 3-х проводов ВЛ 6-10 кВ с одной опоры | [15 empty] | Демонтаж: 3-х проводов ВЛ 6-10 кВ с одной опоры | bar: 4; 7
| Приказ от 04.08.2020 № 421/пр прил.10 табл.1 п.4 | Производство работ осуществляется в охранной зоне действующей воздушной линии электропередачи, вблизи объектов, находящихся под напряжением, внутри объектов капитального строительства, внутренняя проводка в которых не обесточена, если это приведет к ограничению действий рабочих в соответствии с требованиями техники безопасности ОЗП=1,2; ЭМ=1,2 к расх.; ЗПМ=1,2; ТЗ=1,2; ТЗМ=1,2 | [16 empty] | Производство работ осуществляется в охранной зоне действующей воздушной линии электропередачи, вблизи объектов, находящихся под напряжением, внутри объектов капитального строительства, внутренняя проводка в которых не обесточена, если это приведет к ограничению действий рабочих в соответствии с требованиями техники безопасности ОЗП=1,2; ЭМ=1,2 к расх.; ЗПМ=1,2; ТЗ=1,2; ТЗМ=1,2
| 1 | ОТ |  |  | 8: 17.32; 9: 1,2; 10: 20.78; 11: 23,13; 12: 481 | [6 empty] | ОТ
| 2 | ЭМ |  |  | 8: 43.57; 9: 1,2; 10: 52.28; 11: 10,22; 12: 534 | [6 empty] | ЭМ
| 3 | в т.ч. ОТм |  |  | 8: 5.69; 9: 1,2; 10: 6.83; 11: 23,13; 12: 158 | [6 empty] | в т.ч. ОТм
|  | ЗТ |  |  | 4: чел.-ч; 5: 2,03; 6: 1,2; 7: 2,436 | [7 empty] | ЗТ
|  | ЗТм |  |  | 4: чел.-ч; 5: 0,55; 6: 1,2; 7: 0,66 | [7 empty] | ЗТм
|  | Итого по расценке |  |  | 8: 60.89; 10: 73.06 | [8 empty] | Итого по расценке
|  | ФОТ |  |  | 10: 27.61; 12: 639 | [7 empty] | ФОТ
| Приказ № 812/пр от 21.12.2020 Прил. п.27 | НР Линии электропередачи |  |  | 4: %; 5: 103; 7: 103; 10: 28.44; 12: 658 | [7 empty] | НР Линии электропередачи
| Приказ № 774/пр от 11.12.2020 Прил. п.27 | СП Линии электропередачи |  |  | 4: %; 5: 60; 7: 60; 10: 16.57; 12: 383 | [7 empty] | СП Линии электропередачи
|  | Всего по позиции |  |  | 10: 118.07; 12: 2056 | [9 empty] | Всего по позиции
32 | ФЕР33-04-042-02 | Демонтаж опор ВЛ 0,38-10 кВ: без приставок одностоечных с подкосом | [15 empty] | Демонтаж опор ВЛ 0,38-10 кВ: без приставок одностоечных с подкосом | bar: 4; 7
| Приказ от 04.08.2020 № 421/пр прил.10 табл.1 п.4 | Производство работ осуществляется в охранной зоне действующей воздушной линии электропередачи, вблизи объектов, находящихся под напряжением, внутри объектов капитального строительства, внутренняя проводка в которых не обесточена, если это приведет к ограничению действий рабочих в соответствии с требованиями техники безопасности ОЗП=1,2; ЭМ=1,2 к расх.; ЗПМ=1,2; ТЗ=1,2; ТЗМ=1,2 | [16 empty] | Производство работ осуществляется в охранной зоне действующей воздушной линии электропередачи, вблизи объектов, находящихся под напряжением, внутри объектов капитального строительства, внутренняя проводка в которых не обесточена, если это приведет к ограничению действий рабочих в соответствии с требованиями техники безопасности ОЗП=1,2; ЭМ=1,2 к расх.; ЗПМ=1,2; ТЗ=1,2; ТЗМ=1,2
| 1 | ОТ |  |  | 8: 15.87; 9: 1,2; 10: 19.04; 11: 23,13; 12: 440 | [6 empty] | ОТ
| 2 | ЭМ |  |  | 8: 207.97; 9: 1,2; 10: 249.56; 11: 10,22; 12: 2551 | [6 empty] | ЭМ
| 3 | в т.ч. ОТм |  |  | 8: 20.63; 9: 1,2; 10: 24.76; 11: 23,13; 12: 573 | [6 empty] | в т.ч. ОТм
|  | ЗТ |  |  | 4: чел.-ч; 5: 1,75; 6: 1,2; 7: 2,1 | [7 empty] | ЗТ
|  | ЗТм |  |  | 4: чел.-ч; 5: 1,89; 6: 1,2; 7: 2,268 | [7 empty] | ЗТм
|  | Итого по расценке |  |  | 8: 223.84; 10: 268.6 | [8 empty] | Итого по расценке
|  | ФОТ |  |  | 10: 43.8; 12: 1013 | [7 empty] | ФОТ
| Приказ № 812/пр от 21.12.2020 Прил. п.27 | НР Линии электропередачи |  |  | 4: %; 5: 103; 7: 103; 10: 45.11; 12: 1043 | [7 empty] | НР Линии электропередачи
| Приказ № 774/пр от 11.12.2020 Прил. п.27 | СП Линии электропередачи |  |  | 4: %; 5: 60; 7: 60; 10: 26.28; 12: 608 | [7 empty] | СП Линии электропередачи
|  | Всего по позиции |  |  | 10: 339.99; 12: 4642 | [9 empty] | Всего по позиции
33 | ФССЦпг-01-01-01-003 | Погрузо-разгрузочные работы при автомобильных перевозках: Погрузка изделий из сборного железобетона, бетона, керамзитобетона массой до 3 т |  |  | 1 т груза |  |  | 2,6 | 10.71 |  | 27.85 | 8,09 | 225 |  |  |  |  | Погрузо-разгрузочные работы при автомобильных перевозках: Погрузка изделий из сборного железобетона, бетона, керамзитобетона массой до 3 т
|  | Объем=2*1,3 | [22 empty] | Объем=2*1,3
34 | ФССЦпг-03-01-01-010 | Перевозка грузов автомобилями бортовыми грузоподъемностью до 15 т на расстояние: I класс груза до 10 км |  |  | 1 т груза |  |  | 2,6 | 12.65 |  | 32.89 | 8,09 | 266 |  |  |  |  | Перевозка грузов автомобилями бортовыми грузоподъемностью до 15 т на расстояние: I класс груза до 10 км
35 | ФССЦпг-01-01-02-003 | Погрузо-разгрузочные работы при автомобильных перевозках: Разгрузка изделий из сборного железобетона, бетона, керамзитобетона массой до 3 т |  |  | 1 т груза |  |  | 2,6 | 10.71 |  | 27.85 | 8,09 | 225 |  |  |  |  | Погрузо-разгрузочные работы при автомобильных перевозках: Разгрузка изделий из сборного железобетона, бетона, керамзитобетона массой до 3 т
|  | Итоги по разделу 2 Демонтажные работы : | [25 empty] | Итоги по разделу 2 Демонтажные работы :
|  | Итого прямые затраты (справочно) |  |  | 10: 430.25; 12: 4722 | [15 empty] | Итого прямые затраты (справочно)
|  | в том числе: | [26 empty] | в том числе:
|  | Оплата труда рабочих |  |  | 10: 39.82; 12: 921 | [15 empty] | Оплата труда рабочих
|  | Эксплуатация машин |  |  | 10: 301.84; 12: 3085 | [15 empty] | Эксплуатация машин
|  | в том числе оплата труда машинистов (Отм) |  |  | 10: 31.59; 12: 731 | [15 empty] | в том числе оплата труда машинистов (Отм)
|  | Материалы |  |  | 10: 88.59; 12: 716 | [15 empty] | Материалы
|  | Строительные работы |  |  | 10: 546.65; 12: 7414 | [15 empty] | Строительные работы
|  | в том числе: | [26 empty] | в том числе:
|  | оплата труда |  |  | 10: 39.82; 12: 921 | [15 empty] | оплата труда
|  | эксплуатация машин и механизмов |  |  | 10: 301.84; 12: 3085 | [15 empty] | эксплуатация машин и механизмов
|  | в том числе оплата труда машинистов (ОТм) |  |  | 10: 31.59; 12: 731 | [15 empty] | в том числе оплата труда машинистов (ОТм)
|  | материалы |  |  | 10: 88.59; 12: 716 | [15 empty] | материалы
|  | накладные расходы |  |  | 10: 73.55; 12: 1701 | [15 empty] | накладные расходы
|  | сметная прибыль |  |  | 10: 42.85; 12: 991 | [15 empty] | сметная прибыль
|  | Итого ФОТ (справочно) |  |  | 10: 71.41; 12: 1652 | [15 empty] | Итого ФОТ (справочно)
|  | Итого накладные расходы (справочно) |  |  | 10: 73.55; 12: 1701 | [15 empty] | Итого накладные расходы (справочно)
|  | Итого сметная прибыль (справочно) |  |  | 10: 42.85; 12: 991 | [15 empty] | Итого сметная прибыль (справочно)
|  | Итого по разделу 2 Демонтажные работы |  |  | 10: 546.65; 12: 7414 | [16 empty] | Итого по разделу 2 Демонтажные работы
|  | Итоги по смете: | [28 empty] | Итоги по смете:
|  | Итого прямые затраты (справочно) |  |  | 10: 41674.55; 12: 347263 | [18 empty] | Итого прямые затраты (справочно)
|  | в том числе: | [29 empty] | в том числе:
|  | Оплата труда рабочих |  |  | 10: 442.01; 12: 10224 | [18 empty] | Оплата труда рабочих
|  | Эксплуатация машин |  |  | 10: 1628.1; 12: 16640 | [18 empty] | Эксплуатация машин
|  | в том числе оплата труда машинистов (Отм) |  |  | 10: 180.6; 12: 4178 | [18 empty] | в том числе оплата труда машинистов (Отм)
|  | Материалы |  |  | 10: 39604.44; 12: 320399 | [18 empty] | Материалы
|  | Строительные работы |  |  | 10: 29935.4; 12: 267561 | [18 empty] | Строительные работы
|  | в том числе: | [29 empty] | в том числе:
|  | оплата труда |  |  | 10: 442.01; 12: 10224 | [18 empty] | оплата труда
|  | эксплуатация машин и механизмов |  |  | 10: 1628.1; 12: 16640 | [18 empty] | эксплуатация машин и механизмов
|  | в том числе оплата труда машинистов (ОТм) |  |  | 10: 180.6; 12: 4178 | [18 empty] | в том числе оплата труда машинистов (ОТм)
|  | материалы |  |  | 10: 26850.42; 12: 217220 | [18 empty] | материалы
|  | накладные расходы |  |  | 10: 641.29; 12: 14835 | [18 empty] | накладные расходы
|  | сметная прибыль |  |  | 10: 373.58; 12: 8642 | [18 empty] | сметная прибыль
|  | Монтажные работы |  |  | 10: 12754.02; 12: 103179 | [18 empty] | Монтажные работы
|  | в том числе: | [29 empty] | в том числе:
|  | материалы |  |  | 10: 12754.02; 12: 103179 | [18 empty] | материалы
|  | Итого ФОТ (справочно) |  |  | 10: 622.61; 12: 14402 | [18 empty] | Итого ФОТ (справочно)
|  | Итого накладные расходы (справочно) |  |  | 10: 641.29; 12: 14835 | [18 empty] | Итого накладные расходы (справочно)
|  | Итого сметная прибыль (справочно) |  |  | 10: 373.58; 12: 8642 | [18 empty] | Итого сметная прибыль (справочно)
|  | ВСЕГО по смете |  |  | 10: 42689.42; 12: 370740 | [19 empty] | ВСЕГО по смете
|  | в том числе: | [29 empty] | в том числе:
|  | материалы, изделия и конструкции отсутствующие в СНБ |  |  | 12: 238821 | [18 empty] | материалы, изделия и конструкции отсутствующие в СНБ
Составил: Начальник ООС ___________________________М.В. Корнишина
(должность, подпись, расшифровка)
Проверил: Главный инженер ___________________________ В. Б. Минаев
(должность, подпись, расшифровка)

## 02-05-01
Приложение № 2
Утверждено приказом № 421 от 4 августа 2020 г. Минстроя РФ
СОГЛАСОВАНО: | [9 empty] | УТВЕРЖДАЮ:
Генеральный директор
АО «Энергосервис Волги»
В. А. Решетников
"_____" ________________ 2023 года | [12 empty] | "_____" ________________ 2023года
Наименование редакции сметных нормативов |  |  | Изменения в сметные нормы, федеральные единичные расценки и отдельные составляющие к ним, включенные в федеральный реестр сметных нормативов приказами Минстроя России от 26 декабря 2019 г. № 871/пр, 872/пр, 873/пр, 874/пр, 875/пр, 876/пр (в ред. приказов от 30.03.2020 № 171/пр, 172/пр, от 01.06.2020 № 294/пр, 295/пр, от 30.06.2020 № 352/пр, 353/пр, от 20.10.2020 № 635/пр, 636/пр, от 09.02.2021 № 50/пр, 51/пр, от 24.05.2021 № 320/пр, 321/пр, от 24.06.2021 № 407/пр, 408/пр, от 14.10.2021 № 745/пр, 746/пр), от 20.12.2021 № 961/пр, 962/пр) | [10 empty] | Изменения в сметные нормы, федеральные единичные расценки и отдельные составляющие к ним, включенные в федеральный реестр сметных нормативов приказами Минстроя России от 26 декабря 2019 г. № 871/пр, 872/пр, 873/пр, 874/пр, 875/пр, 876/пр (в ред. приказов от 30.03.2020 № 171/пр, 172/пр, от 01.06.2020 № 294/пр, 295/пр, от 30.06.2020 № 352/пр, 353/пр, от 20.10.2020 № 635/пр, 636/пр, от 09.02.2021 № 50/пр, 51/пр, от 24.05.2021 № 320/пр, 321/пр, от 24.06.2021 № 407/пр, 408/пр, от 14.10.2021 № 745/пр, 746/пр), от 20.12.2021 № 961/пр, 962/пр)
Наименование программного продукта |  |  | "ГРАНД-Смета 2022.1"
«Переустройство ВЛ-10 кВ №12 ПС 110 кВ Вад в пролете опор №19 и №24 (0,147 км)»; «Переустройство ВЛ-10 кВ №10 ПС 110 кВ Вад в пролете опор №68 и №71 и в пролете опор №31 и №33 (0,359 км)»; «Переустройство ВЛ-10 кВ №8 ПС 110 кВ Теплый стан в пролете опор №59 и №61 (0,149 км)»; «Переустройство ВЛ-10 кВ №19 ПС 110 кВ Зубова Поляна в пролете опор №92 и №94 (0,166 км)»; «Переустройство ВЛ-10 кВ №5 ПС 35 кВ Ачадово в пролете опор №113 и №115 (0,152 км)» | [14 empty] | «Строительство и реконструкция автомобильной дороги М-5 "Урал" от Москвы через Рязань, Пензу, Самару, Уфу до Челябинска Строительство автомобильной дороги М-5 "Урал" Москва - Рязань - Пенза – Самара Уфа - Челябинск на участке обходов н.п. Умет, н.п. Аким-Сергиевка, н.п. Зубова Поляна км 411 - км 466, Республика Мордовия»
(наименование стройки)
(наименование объекта капитального строительства)
ЛОКАЛЬНЫЙ СМЕТНЫЙ РАСЧЕТ (СМЕТА) № 02-05-01
Переустройство ВЛ-10 кВ №5 ПС 35 кВ Ачадово в пролете опор №113 и №115 (0,152 км) | [15 empty] | Переустройство ВЛ 10 кВ на ПК 477+44 ф 5 ПС 35/10 Ачадово
(наименование конструктивного решения)
Составлен | базисно-индексным | методом
Основание | Ведомость объемов работ
(проектная и (или) иная техническая документация)
Составлен(а) в текущем (базисном) уровне цен |  |  | 01.01.2000 в редакции ФЕР-2020 (с Изм. 1-9)
Сметная стоимость |  | 365.93 | (42,16) | тыс.руб.
в том числе:
| строительных работ | 262.75 | (29,41) | тыс.руб. |  | Средства на оплату труда рабочих |  |  |  |  | 10 | (0,43) | тыс.руб.
| монтажных работ | 103.18 | (12,75) | тыс.руб. |  | Нормативные затраты труда рабочих | [5 empty] | 48.11 | чел.час.
| оборудования | 0 | (0) | тыс.руб. |  | Нормативные затраты труда машинистов | [5 empty] | 15 | чел.час.
| прочих затрат | 0 | (0) | тыс.руб. |  | Расчетный измеритель конструктивного решения
№ п/п | Обоснование | Наименование работ и затрат |  |  | Единица измерения | Количество |  |  | Сметная стоимость в базисном уровне цен (в текущем уровне цен (гр. 8) для ресурсов, отсутствующих в СНБ), руб. |  |  | Индексы | Сметная стоимость в текущем уровне цен, руб.
[6 empty] | на единицу | коэффициенты | всего с учетом коэффициентов | на единицу | коэффициенты | всего
1 | 2 | 3 |  |  | 4 | 5 | 6 | 7 | 8 | 9 | 10 | 11 | 12
Раздел 1. | [16 empty] | Раздел 1.
1 | ФЕР33-04-016-02 | Развозка конструкций и материалов опор ВЛ 0,38-10 кВ по трассе: одностоечных железобетонных опор |  |  | 4: шт; 7: 4 |  |  |  |  | Развозка конструкций и материалов опор ВЛ 0,38-10 кВ по трассе: одностоечных железобетонных опор
| Приказ от 04.08.2020 № 421/пр прил.10 табл.1 п.4 | Производство работ осуществляется в охранной зоне действующей воздушной линии электропередачи, вблизи объектов, находящихся под напряжением, внутри объектов капитального строительства, внутренняя проводка в которых не обесточена, если это приведет к ограничению действий рабочих в соответствии с требованиями техники безопасности ОЗП=1,2; ЭМ=1,2 к расх.; ЗПМ=1,2; ТЗ=1,2; ТЗМ=1,2 | [16 empty] | Производство работ осуществляется в охранной зоне действующей воздушной линии электропередачи, вблизи объектов, находящихся под напряжением, внутри объектов капитального строительства, внутренняя проводка в которых не обесточена, если это приведет к ограничению действий рабочих в соответствии с требованиями техники безопасности ОЗП=1,2; ЭМ=1,2 к расх.; ЗПМ=1,2; ТЗ=1,2; ТЗМ=1,2
| 1 | ОТ |  |  | 8: 3.59; 9: 1,2; 10: 17.23; 11: 23,13; 12: 399 | [6 empty] | ОТ
| 2 | ЭМ |  |  | 8: 46.57; 9: 1,2; 10: 223.54; 11: 10,22; 12: 2285 | [6 empty] | ЭМ
| 3 | в т.ч. ОТм |  |  | 8: 6.48; 9: 1,2; 10: 31.1; 11: 23,13; 12: 719 | [6 empty] | в т.ч. ОТм
|  | ЗТ |  |  | 4: чел.-ч; 5: 0,44; 6: 1,2; 7: 2,112 | [7 empty] | ЗТ
|  | ЗТм |  |  | 4: чел.-ч; 5: 0,48; 6: 1,2; 7: 2,304 | [7 empty] | ЗТм
|  | Итого по расценке |  |  | 8: 50.16; 10: 240.77 | [8 empty] | Итого по расценке
|  | ФОТ |  |  | 10: 48.33; 12: 1118 | [7 empty] | ФОТ
| Приказ № 812/пр от 21.12.2020 Прил. п.27 | НР Линии электропередачи |  |  | 4: %; 5: 103; 7: 103; 10: 49.78; 12: 1152 | [7 empty] | НР Линии электропередачи
| Приказ № 774/пр от 11.12.2020 Прил. п.27 | СП Линии электропередачи |  |  | 4: %; 5: 60; 7: 60; 10: 29; 12: 671 | [7 empty] | СП Линии электропередачи
|  | Всего по позиции |  |  | 10: 319.55; 12: 4507 | [9 empty] | Всего по позиции
2 | ФЕР33-04-016-06 | Развозка конструкций и материалов опор ВЛ 0,38-10 кВ по трассе: материалов оснастки сложных опор |  |  | 4: шт; 7: 2 |  |  |  |  | Развозка конструкций и материалов опор ВЛ 0,38-10 кВ по трассе: материалов оснастки сложных опор
| Приказ от 04.08.2020 № 421/пр прил.10 табл.1 п.4 | Производство работ осуществляется в охранной зоне действующей воздушной линии электропередачи, вблизи объектов, находящихся под напряжением, внутри объектов капитального строительства, внутренняя проводка в которых не обесточена, если это приведет к ограничению действий рабочих в соответствии с требованиями техники безопасности ОЗП=1,2; ЭМ=1,2 к расх.; ЗПМ=1,2; ТЗ=1,2; ТЗМ=1,2 | [16 empty] | Производство работ осуществляется в охранной зоне действующей воздушной линии электропередачи, вблизи объектов, находящихся под напряжением, внутри объектов капитального строительства, внутренняя проводка в которых не обесточена, если это приведет к ограничению действий рабочих в соответствии с требованиями техники безопасности ОЗП=1,2; ЭМ=1,2 к расх.; ЗПМ=1,2; ТЗ=1,2; ТЗМ=1,2
| 1 | ОТ |  |  | 8: 2.45; 9: 1,2; 10: 5.88; 11: 23,13; 12: 136 | [6 empty] | ОТ
| 2 | ЭМ |  |  | 8: 12.58; 9: 1,2; 10: 30.19; 11: 10,22; 12: 309 | [6 empty] | ЭМ
| 3 | в т.ч. ОТм |  |  | 8: 2.16; 9: 1,2; 10: 5.18; 11: 23,13; 12: 120 | [6 empty] | в т.ч. ОТм
|  | ЗТ |  |  | 4: чел.-ч; 5: 0,3; 6: 1,2; 7: 0,72 | [7 empty] | ЗТ
|  | ЗТм |  |  | 4: чел.-ч; 5: 0,16; 6: 1,2; 7: 0,384 | [7 empty] | ЗТм
|  | Итого по расценке |  |  | 8: 15.03; 10: 36.07 | [8 empty] | Итого по расценке
|  | ФОТ |  |  | 10: 11.06; 12: 256 | [7 empty] | ФОТ
| Приказ № 812/пр от 21.12.2020 Прил. п.27 | НР Линии электропередачи |  |  | 4: %; 5: 103; 7: 103; 10: 11.39; 12: 264 | [7 empty] | НР Линии электропередачи
| Приказ № 774/пр от 11.12.2020 Прил. п.27 | СП Линии электропередачи |  |  | 4: %; 5: 60; 7: 60; 10: 6.64; 12: 154 | [7 empty] | СП Линии электропередачи
|  | Всего по позиции |  |  | 10: 54.1; 12: 863 | [9 empty] | Всего по позиции
3 | ФЕР33-04-003-02 | Установка железобетонных опор ВЛ 0,38; 6-10 кВ с траверсами без приставок: одностоечных с одним подкосом |  |  | 4: шт; 7: 2 |  |  |  |  | Установка железобетонных опор ВЛ 0,38; 6-10 кВ с траверсами без приставок: одностоечных с одним подкосом
| Приказ от 04.08.2020 № 421/пр прил.10 табл.1 п.4 | Производство работ осуществляется в охранной зоне действующей воздушной линии электропередачи, вблизи объектов, находящихся под напряжением, внутри объектов капитального строительства, внутренняя проводка в которых не обесточена, если это приведет к ограничению действий рабочих в соответствии с требованиями техники безопасности ОЗП=1,2; ЭМ=1,2 к расх.; ЗПМ=1,2; ТЗ=1,2; ТЗМ=1,2 | [16 empty] | Производство работ осуществляется в охранной зоне действующей воздушной линии электропередачи, вблизи объектов, находящихся под напряжением, внутри объектов капитального строительства, внутренняя проводка в которых не обесточена, если это приведет к ограничению действий рабочих в соответствии с требованиями техники безопасности ОЗП=1,2; ЭМ=1,2 к расх.; ЗПМ=1,2; ТЗ=1,2; ТЗМ=1,2
| 1 | ОТ |  |  | 8: 52.98; 9: 1,2; 10: 127.15; 11: 23,13; 12: 2941 | [6 empty] | ОТ
| 2 | ЭМ |  |  | 8: 247.94; 9: 1,2; 10: 595.06; 11: 10,22; 12: 6082 | [6 empty] | ЭМ
| 3 | в т.ч. ОТм |  |  | 8: 23.2; 9: 1,2; 10: 55.68; 11: 23,13; 12: 1288 | [6 empty] | в т.ч. ОТм
| 4 | М |  |  | 8: 45.54; 10: 91.08; 11: 8,09; 12: 737 | [6 empty] | М
| 01.7.15.03-0042 | Болты с гайками и шайбами строительные |  |  | 4: кг; 5: 0; 7: 0 | [10 empty] | Болты с гайками и шайбами строительные
| 05.1.02.07-0021 | Стойка железобетонная вибрированная для опор |  |  | 4: шт; 5: 0; 7: 0 | [10 empty] | Стойка железобетонная вибрированная для опор
| 07.2.02.05 | Траверсы стальные |  |  | 4: т; 5: 0; 7: 0 | [10 empty] | Траверсы стальные
| 07.2.07.13 | Хомуты стальные |  |  | 4: кг; 5: 0; 7: 0 | [10 empty] | Хомуты стальные
| 08.3.04.02 | Сталь стержневая диаметром до 10 мм |  |  | 4: т; 5: 0; 7: 0 | [10 empty] | Сталь стержневая диаметром до 10 мм
| 22.2.01.04 | Изоляторы штыревые |  |  | 4: шт; 5: 0; 7: 0 | [10 empty] | Изоляторы штыревые
| 22.2.02.07 | Детали крепления стальные |  |  | 4: кг; 5: 0; 7: 0 | [10 empty] | Детали крепления стальные
| 22.2.02.09 | Детали крепления стальные |  |  | 4: кг; 5: 0; 7: 0 | [10 empty] | Детали крепления стальные
| 22.2.02.21 | Штыри |  |  | 4: шт; 5: 0; 7: 0 | [10 empty] | Штыри
| 22.2.02.23 | Металлические плакаты |  |  | 4: шт; 5: 0,1; 7: 0,2 | [10 empty] | Металлические плакаты
|  | ЗТ |  |  | 4: чел.-ч; 5: 5,98; 6: 1,2; 7: 14,352 | [7 empty] | ЗТ
|  | ЗТм |  |  | 4: чел.-ч; 5: 2; 6: 1,2; 7: 4,8 | [7 empty] | ЗТм
|  | Итого по расценке |  |  | 8: 346.46; 10: 813.29 | [8 empty] | Итого по расценке
|  | ФОТ |  |  | 10: 182.83; 12: 4229 | [7 empty] | ФОТ
| Приказ № 812/пр от 21.12.2020 Прил. п.27 | НР Линии электропередачи |  |  | 4: %; 5: 103; 7: 103; 10: 188.31; 12: 4356 | [7 empty] | НР Линии электропередачи
| Приказ № 774/пр от 11.12.2020 Прил. п.27 | СП Линии электропередачи |  |  | 4: %; 5: 60; 7: 60; 10: 109.7; 12: 2537 | [7 empty] | СП Линии электропередачи
|  | Всего по позиции |  |  | 10: 1111.3; 12: 16653 | [9 empty] | Всего по позиции
4 | ТЦ_05.1.02.07_58_1328010072_20.07.2022_01 | Стойка опоры СВ 164-12 |  |  | шт |  |  | 4 | 41666.67 |  | 20601.61 | 8,09 | 166667 |  |  |  |  | Стойка опоры СВ 164-12
|  | Объем=2*2 | [22 empty] | Объем=2*2
|  | Цена=50000/1,2 | [23 empty] | Цена=50000/1,2
5 | ФССЦ-25.1.06.03-0061 | Плакаты предупредительные, путевые сигнальные знаки размер 420х220 мм |  |  | 100 шт |  |  | 0,04 | 3611.54 |  | 144.46 | 8,09 | 1169 |  |  |  |  | Плакаты предупредительные, путевые сигнальные знаки размер 420х220 мм
|  | Объем=4 / 100 | [22 empty] | Объем=4 / 100
6 | ФЕР33-04-007-01 | Установка железобетонных плит для опор ВЛ 35 кВ: анкерных объемом до 0,2 м3 |  |  | 4: шт; 7: 2 |  |  |  |  | Установка железобетонных плит для опор ВЛ 35 кВ: анкерных объемом до 0,2 м3
| Приказ от 04.08.2020 № 421/пр прил.10 табл.1 п.4 | Производство работ осуществляется в охранной зоне действующей воздушной линии электропередачи, вблизи объектов, находящихся под напряжением, внутри объектов капитального строительства, внутренняя проводка в которых не обесточена, если это приведет к ограничению действий рабочих в соответствии с требованиями техники безопасности ОЗП=1,2; ЭМ=1,2 к расх.; ЗПМ=1,2; ТЗ=1,2; ТЗМ=1,2 | [16 empty] | Производство работ осуществляется в охранной зоне действующей воздушной линии электропередачи, вблизи объектов, находящихся под напряжением, внутри объектов капитального строительства, внутренняя проводка в которых не обесточена, если это приведет к ограничению действий рабочих в соответствии с требованиями техники безопасности ОЗП=1,2; ЭМ=1,2 к расх.; ЗПМ=1,2; ТЗ=1,2; ТЗМ=1,2
| 1 | ОТ |  |  | 8: 8.25; 9: 1,2; 10: 19.8; 11: 23,13; 12: 458 | [6 empty] | ОТ
| 2 | ЭМ |  |  | 8: 32.14; 9: 1,2; 10: 77.14; 11: 10,22; 12: 788 | [6 empty] | ЭМ
| 3 | в т.ч. ОТм |  |  | 8: 3.96; 9: 1,2; 10: 9.5; 11: 23,13; 12: 220 | [6 empty] | в т.ч. ОТм
| 01.7.15.02 | Болты анкерные |  |  | 4: т; 5: 0; 7: 0 | [10 empty] | Болты анкерные
| 01.7.15.03-0042 | Болты с гайками и шайбами строительные |  |  | 4: кг; 5: 0; 7: 0 | [10 empty] | Болты с гайками и шайбами строительные
| 05.1.01.13-0011 | Плита анкерная сборная железобетонная ВЛ и ОРУ |  |  | 4: м3; 5: 0; 7: 0 | [10 empty] | Плита анкерная сборная железобетонная ВЛ и ОРУ
|  | ЗТ |  |  | 4: чел.-ч; 5: 0,91; 6: 1,2; 7: 2,184 | [7 empty] | ЗТ
|  | ЗТм |  |  | 4: чел.-ч; 5: 0,3; 6: 1,2; 7: 0,72 | [7 empty] | ЗТм
|  | Итого по расценке |  |  | 8: 40.39; 10: 96.94 | [8 empty] | Итого по расценке
|  | ФОТ |  |  | 10: 29.3; 12: 678 | [7 empty] | ФОТ
| Приказ № 812/пр от 21.12.2020 Прил. п.27 | НР Линии электропередачи |  |  | 4: %; 5: 103; 7: 103; 10: 30.18; 12: 698 | [7 empty] | НР Линии электропередачи
| Приказ № 774/пр от 11.12.2020 Прил. п.27 | СП Линии электропередачи |  |  | 4: %; 5: 60; 7: 60; 10: 17.58; 12: 407 | [7 empty] | СП Линии электропередачи
|  | Всего по позиции |  |  | 10: 144.7; 12: 2351 | [9 empty] | Всего по позиции
7 | ТЦ_05.1.02.01_77_7716618190_08.07.2022_02 | Плиты опорно-анкерные П-3и |  |  | шт |  |  | 2 | 1520 |  | 375.77 | 8,09 | 3040 |  |  |  |  | Плиты опорно-анкерные П-3и
|  | Цена=1824/1,2 | [23 empty] | Цена=1824/1,2
8 | ФЕР33-04-009-02 | Подвеска проводов ВЛ 6-10 кВ в ненаселенной местности сечением: свыше 35 мм2 с помощью механизмов, (3 провода) при 10 опорах на км линии |  |  | 4: км; 7: 0,088 |  |  |  |  | Подвеска проводов ВЛ 6-10 кВ в ненаселенной местности сечением: свыше 35 мм2 с помощью механизмов, (3 провода) при 10 опорах на км линии
| Приказ от 04.08.2020 № 421/пр прил.10 табл.1 п.4 | Производство работ осуществляется в охранной зоне действующей воздушной линии электропередачи, вблизи объектов, находящихся под напряжением, внутри объектов капитального строительства, внутренняя проводка в которых не обесточена, если это приведет к ограничению действий рабочих в соответствии с требованиями техники безопасности ОЗП=1,2; ЭМ=1,2 к расх.; ЗПМ=1,2; ТЗ=1,2; ТЗМ=1,2 | [16 empty] | Производство работ осуществляется в охранной зоне действующей воздушной линии электропередачи, вблизи объектов, находящихся под напряжением, внутри объектов капитального строительства, внутренняя проводка в которых не обесточена, если это приведет к ограничению действий рабочих в соответствии с требованиями техники безопасности ОЗП=1,2; ЭМ=1,2 к расх.; ЗПМ=1,2; ТЗ=1,2; ТЗМ=1,2
| 1 | ОТ |  |  | 8: 405.97; 9: 1,2; 10: 42.87; 11: 23,13; 12: 992 | [6 empty] | ОТ
| 2 | ЭМ |  |  | 8: 1152.08; 9: 1,2; 10: 121.66; 11: 10,22; 12: 1243 | [6 empty] | ЭМ
| 3 | в т.ч. ОТм |  |  | 8: 179.72; 9: 1,2; 10: 18.98; 11: 23,13; 12: 439 | [6 empty] | в т.ч. ОТм
| 4 | М |  |  | 8: 361.07; 10: 31.77; 11: 8,09; 12: 257 | [6 empty] | М
| 21.2.01.02 | Провода неизолированные для воздушных линий электропередач |  |  | 4: т; 5: 0; 7: 0 | [10 empty] | Провода неизолированные для воздушных линий электропередач
| 22.2.01.08 | Изоляторы линейные подвесные тарельчатые |  |  | 4: т; 5: 0; 7: 0 | [10 empty] | Изоляторы линейные подвесные тарельчатые
| 22.2.02.23 | Арматура линейная |  |  | 4: т; 5: 0; 7: 0 | [10 empty] | Арматура линейная
|  | ЗТ |  |  | 4: чел.-ч; 5: 43,7; 6: 1,2; 7: 4,61472 | [7 empty] | ЗТ
|  | ЗТм |  |  | 4: чел.-ч; 5: 15,14; 6: 1,2; 7: 1,598784 | [7 empty] | ЗТм
|  | Итого по расценке |  |  | 8: 1919.12; 10: 196.3 | [8 empty] | Итого по расценке
|  | ФОТ |  |  | 10: 61.85; 12: 1431 | [7 empty] | ФОТ
| Приказ № 812/пр от 21.12.2020 Прил. п.27 | НР Линии электропередачи |  |  | 4: %; 5: 103; 7: 103; 10: 63.71; 12: 1474 | [7 empty] | НР Линии электропередачи
| Приказ № 774/пр от 11.12.2020 Прил. п.27 | СП Линии электропередачи |  |  | 4: %; 5: 60; 7: 60; 10: 37.11; 12: 859 | [7 empty] | СП Линии электропередачи
|  | Всего по позиции |  |  | 10: 297.12; 12: 4825 | [9 empty] | Всего по позиции
9 | ФЕР33-04-009-10 | При увеличении количества опор на 1 км ВЛ добавлять: к расценке 33-04-009-02 | [15 empty] | При увеличении количества опор на 1 км ВЛ добавлять: к расценке 33-04-009-02 | bar: 4; 7
| Приказ от 04.08.2020 № 421/пр прил.10 табл.1 п.4 | Производство работ осуществляется в охранной зоне действующей воздушной линии электропередачи, вблизи объектов, находящихся под напряжением, внутри объектов капитального строительства, внутренняя проводка в которых не обесточена, если это приведет к ограничению действий рабочих в соответствии с требованиями техники безопасности ОЗП=1,2; ЭМ=1,2 к расх.; ЗПМ=1,2; ТЗ=1,2; ТЗМ=1,2 | [16 empty] | Производство работ осуществляется в охранной зоне действующей воздушной линии электропередачи, вблизи объектов, находящихся под напряжением, внутри объектов капитального строительства, внутренняя проводка в которых не обесточена, если это приведет к ограничению действий рабочих в соответствии с требованиями техники безопасности ОЗП=1,2; ЭМ=1,2 к расх.; ЗПМ=1,2; ТЗ=1,2; ТЗМ=1,2
| 1 | ОТ |  |  | 8: 14.38; 9: 1,2; 10: 17.26; 11: 23,13; 12: 399 | [6 empty] | ОТ
| 2 | ЭМ |  |  | 8: 43.9; 9: 1,2; 10: 52.68; 11: 10,22; 12: 538 | [6 empty] | ЭМ
| 3 | в т.ч. ОТм |  |  | 8: 5.66; 9: 1,2; 10: 6.79; 11: 23,13; 12: 157 | [6 empty] | в т.ч. ОТм
| 4 | М |  |  | 8: 359.8; 10: 359.8; 11: 8,09; 12: 2911 | [6 empty] | М
|  | ЗТ |  |  | 4: чел.-ч; 5: 1,53; 6: 1,2; 7: 1,836 | [7 empty] | ЗТ
|  | ЗТм |  |  | 4: чел.-ч; 5: 0,55; 6: 1,2; 7: 0,66 | [7 empty] | ЗТм
|  | Итого по расценке |  |  | 8: 418.08; 10: 429.74 | [8 empty] | Итого по расценке
|  | ФОТ |  |  | 10: 24.05; 12: 556 | [7 empty] | ФОТ
| Приказ № 812/пр от 21.12.2020 Прил. п.27 | НР Линии электропередачи |  |  | 4: %; 5: 103; 7: 103; 10: 24.77; 12: 573 | [7 empty] | НР Линии электропередачи
| Приказ № 774/пр от 11.12.2020 Прил. п.27 | СП Линии электропередачи |  |  | 4: %; 5: 60; 7: 60; 10: 14.43; 12: 334 | [7 empty] | СП Линии электропередачи
|  | Всего по позиции |  |  | 10: 468.94; 12: 4755 | [9 empty] | Всего по позиции
10 | ФЕР33-04-011-06 | Подвеска проводов ВЛ 10 кВ на переходах через препятствия: автомобильные дороги 1 и 2 категории |  |  | 4: переход; 7: 1 |  |  |  |  | Подвеска проводов ВЛ 10 кВ на переходах через препятствия: автомобильные дороги 1 и 2 категории
| Приказ от 04.08.2020 № 421/пр прил.10 табл.1 п.4 | Производство работ осуществляется в охранной зоне действующей воздушной линии электропередачи, вблизи объектов, находящихся под напряжением, внутри объектов капитального строительства, внутренняя проводка в которых не обесточена, если это приведет к ограничению действий рабочих в соответствии с требованиями техники безопасности ОЗП=1,2; ЭМ=1,2 к расх.; ЗПМ=1,2; ТЗ=1,2; ТЗМ=1,2 | [16 empty] | Производство работ осуществляется в охранной зоне действующей воздушной линии электропередачи, вблизи объектов, находящихся под напряжением, внутри объектов капитального строительства, внутренняя проводка в которых не обесточена, если это приведет к ограничению действий рабочих в соответствии с требованиями техники безопасности ОЗП=1,2; ЭМ=1,2 к расх.; ЗПМ=1,2; ТЗ=1,2; ТЗМ=1,2
| 1 | ОТ |  |  | 8: 127.6; 9: 1,2; 10: 153.12; 11: 23,13; 12: 3542 | [6 empty] | ОТ
| 2 | ЭМ |  |  | 8: 46; 9: 1,2; 10: 55.2; 11: 10,22; 12: 564 | [6 empty] | ЭМ
| 3 | в т.ч. ОТм |  |  | 8: 8.12; 9: 1,2; 10: 9.74; 11: 23,13; 12: 225 | [6 empty] | в т.ч. ОТм
| 21.2.01.02 | Провода неизолированные |  |  | 4: т; 5: 0; 7: 0 | [10 empty] | Провода неизолированные
|  | ЗТ |  |  | 4: чел.-ч; 5: 13,9; 6: 1,2; 7: 16,68 | [7 empty] | ЗТ
|  | ЗТм |  |  | 4: чел.-ч; 5: 0,7; 6: 1,2; 7: 0,84 | [7 empty] | ЗТм
|  | Итого по расценке |  |  | 8: 173.6; 10: 208.32 | [8 empty] | Итого по расценке
|  | ФОТ |  |  | 10: 162.86; 12: 3767 | [7 empty] | ФОТ
| Приказ № 812/пр от 21.12.2020 Прил. п.27 | НР Линии электропередачи |  |  | 4: %; 5: 103; 7: 103; 10: 167.75; 12: 3880 | [7 empty] | НР Линии электропередачи
| Приказ № 774/пр от 11.12.2020 Прил. п.27 | СП Линии электропередачи |  |  | 4: %; 5: 60; 7: 60; 10: 97.72; 12: 2260 | [7 empty] | СП Линии электропередачи
|  | Всего по позиции |  |  | 10: 473.79; 12: 10246 | [9 empty] | Всего по позиции
11 | ТЦ_21.2.01.02_78_7816702487_11.07.2022_02 | Провод АС 50/8 |  |  | м |  |  | 480 | 75 |  | 4449.94 | 8,09 | 36000 |  |  |  |  | Провод АС 50/8
|  | Цена=90/1,2 | [23 empty] | Цена=90/1,2
12 | ФЕР33-03-004-01 | Забивка вертикальных заземлителей механизированная на глубину до 5 м |  |  | 4: шт; 7: 2 |  |  |  |  | Забивка вертикальных заземлителей механизированная на глубину до 5 м
|  | Объем=10/5 | [22 empty] | Объем=10/5
| Приказ от 04.08.2020 № 421/пр прил.10 табл.1 п.4 | Производство работ осуществляется в охранной зоне действующей воздушной линии электропередачи, вблизи объектов, находящихся под напряжением, внутри объектов капитального строительства, внутренняя проводка в которых не обесточена, если это приведет к ограничению действий рабочих в соответствии с требованиями техники безопасности ОЗП=1,2; ЭМ=1,2 к расх.; ЗПМ=1,2; ТЗ=1,2; ТЗМ=1,2 | [16 empty] | Производство работ осуществляется в охранной зоне действующей воздушной линии электропередачи, вблизи объектов, находящихся под напряжением, внутри объектов капитального строительства, внутренняя проводка в которых не обесточена, если это приведет к ограничению действий рабочих в соответствии с требованиями техники безопасности ОЗП=1,2; ЭМ=1,2 к расх.; ЗПМ=1,2; ТЗ=1,2; ТЗМ=1,2
| 1 | ОТ |  |  | 8: 3.81; 9: 1,2; 10: 9.14; 11: 23,13; 12: 211 | [6 empty] | ОТ
| 2 | ЭМ |  |  | 8: 59.64; 9: 1,2; 10: 143.14; 11: 10,22; 12: 1463 | [6 empty] | ЭМ
| 3 | в т.ч. ОТм |  |  | 8: 3.22; 9: 1,2; 10: 7.73; 11: 23,13; 12: 179 | [6 empty] | в т.ч. ОТм
| 4 | М |  |  | 8: 32.85; 10: 65.7; 11: 8,09; 12: 532 | [6 empty] | М
|  | ЗТ |  |  | 4: чел.-ч; 5: 0,45; 6: 1,2; 7: 1,08 | [7 empty] | ЗТ
|  | ЗТм |  |  | 4: чел.-ч; 5: 0,32; 6: 1,2; 7: 0,768 | [7 empty] | ЗТм
|  | Итого по расценке |  |  | 8: 96.3; 10: 217.98 | [8 empty] | Итого по расценке
|  | ФОТ |  |  | 10: 16.87; 12: 390 | [7 empty] | ФОТ
| Приказ № 812/пр от 21.12.2020 Прил. п.27 | НР Линии электропередачи |  |  | 4: %; 5: 103; 7: 103; 10: 17.38; 12: 402 | [7 empty] | НР Линии электропередачи
| Приказ № 774/пр от 11.12.2020 Прил. п.27 | СП Линии электропередачи |  |  | 4: %; 5: 60; 7: 60; 10: 10.12; 12: 234 | [7 empty] | СП Линии электропередачи
|  | Всего по позиции |  |  | 10: 245.48; 12: 2842 | [9 empty] | Всего по позиции
13 | 08.4.03.02-0004 | Сталь арматурная, горячекатаная, гладкая, класс А-I, диаметр 12 мм |  |  | т |  |  | -0,01 | 6508.75 |  | -65.09 | 8,09 | -527 |  |  |  |  | Сталь арматурная, горячекатаная, гладкая, класс А-I, диаметр 12 мм
14 | ФССЦ-08.4.03.02-0006 | Сталь арматурная, горячекатаная, гладкая, класс А-I, диаметр 16-18 мм |  |  | т |  |  | 0,016 | 5650 |  | 90.4 | 8,09 | 731 |  |  |  |  | Сталь арматурная, горячекатаная, гладкая, класс А-I, диаметр 16-18 мм
Линейная арматура ВЛ 10 кВ | [26 empty] | Линейная арматура ВЛ 10 кВ
15 | ФССЦ-22.2.01.04-0002 | Изолятор линейный штыревой фарфоровый ШФ 20-Г |  |  | шт |  |  | 2 | 46.72 |  | 93.44 | 8,09 | 756 |  |  |  |  | Изолятор линейный штыревой фарфоровый ШФ 20-Г
16 | ТЦ_07.2.02.05_13_6165209534_02.03.2022_02 | Штырь ОГ-11 |  |  | шт |  |  | 2 | 77.22 |  | 19.04 | 8,09 | 154 |  |  |  |  | Штырь ОГ-11
|  | Цена=92,66/1,2 | [23 empty] | Цена=92,66/1,2
17 | ФССЦ-20.2.02.04-0002 | Колпачки изолирующие |  |  | 100 шт |  |  | 0,02 | 187 |  | 3.74 | 8,09 | 30 |  |  |  |  | Колпачки изолирующие
|  | Объем=2 / 100 | [22 empty] | Объем=2 / 100
18 | ТЦ_01.7.07.29_13_7723738018_02.03.2022_02 | Вязка спиральная ВС70 |  |  | шт |  |  | 2 | 196 |  | 48.45 | 8,09 | 392 |  |  |  |  | Вязка спиральная ВС70
|  | Цена=235,20/1,2 | [23 empty] | Цена=235,20/1,2
19 | ФССЦ-20.5.04.11-0021 | Зажимы |  |  | 100 шт |  |  | 0,06 | 1776 |  | 106.56 | 8,09 | 862 |  |  |  |  | Зажимы
|  | Объем=6 / 100 | [22 empty] | Объем=6 / 100
Подвеска натяжная изолирующая | [26 empty] | Подвеска натяжная изолирующая
20 | ФССЦ-22.2.01.03-0003 | Изолятор подвесной стеклянный ПСД-70Е |  |  | шт |  |  | 36 | 169.25 |  | 6093 | 8,09 | 49292 |  |  |  |  | Изолятор подвесной стеклянный ПСД-70Е
21 | ФССЦ-20.1.02.22-0005 | Ушко: однолапчатое У1-7-16 |  |  | шт |  |  | 18 | 39.32 |  | 707.76 | 8,09 | 5726 |  |  |  |  | Ушко: однолапчатое У1-7-16
22 | ФССЦ-22.2.02.04-0041 | Звено промежуточное трехлапчатое ПРТ-7-1 |  |  | шт |  |  | 18 | 36.42 |  | 655.56 | 8,09 | 5303 |  |  |  |  | Звено промежуточное трехлапчатое ПРТ-7-1
23 | ФССЦ-20.5.04.04-0001 | Зажим натяжной болтовый НБ-2-6 |  |  | шт |  |  | 18 | 89.44 |  | 1609.92 | 8,09 | 13024 |  |  |  |  | Зажим натяжной болтовый НБ-2-6
24 | ТЦ_07.2.02.05_13_6165209534_02.03.2022_02 | Траверса ТМ-21 |  |  | шт |  |  | 4 | 2667.09 |  | 1318.67 | 8,09 | 10668 |  |  |  |  | Траверса ТМ-21
|  | Цена=3200,51/1,2 | [23 empty] | Цена=3200,51/1,2
25 | ТЦ_07.2.02.05_13_6165209534_02.03.2022_02 | Кронштейн ОГ-12 |  |  | шт |  |  | 4 | 665.23 |  | 328.92 | 8,09 | 2661 |  |  |  |  | Кронштейн ОГ-12
|  | Цена=798,27/1,2 | [23 empty] | Цена=798,27/1,2
26 | ТЦ_07.2.02.05_13_6165209534_02.03.2022_02 | Кронштейн (узел крепления У-5) |  |  | шт |  |  | 2 | 5009.91 |  | 1238.57 | 8,09 | 10020 |  |  |  |  | Кронштейн (узел крепления У-5)
|  | Цена=6011,89/1,2 | [23 empty] | Цена=6011,89/1,2
27 | ТЦ_07.2.02.05_13_6165209534_02.03.2022_02 | Болт Б-6 |  |  | шт |  |  | 4 | 178.43 |  | 88.26 | 8,09 | 714 |  |  |  |  | Болт Б-6
|  | Цена=214,11/1,2 | [23 empty] | Цена=214,11/1,2
28 | ТЦ_07.2.02.05_13_6165209534_02.03.2022_02 | Болт Б-1 |  |  | шт |  |  | 6 | 137.43 |  | 101.98 | 8,09 | 825 |  |  |  |  | Болт Б-1
|  | Цена=164,91/1,2 | [23 empty] | Цена=164,91/1,2
29 | ТЦ_07.2.02.05_13_6165209534_02.03.2022_02 | Оголовок ОГ-15 |  |  | шт |  |  | 2 | 1818.89 |  | 449.69 | 8,09 | 3638 |  |  |  |  | Оголовок ОГ-15
|  | Цена=2182,67/1,2 | [23 empty] | Цена=2182,67/1,2
30 | ТЦ_07.2.02.05_13_6165209534_02.03.2022_02 | Заземляющий проводник ЗП1 (1м) |  |  | шт |  |  | 3,8 | 76.83 |  | 36.09 | 8,09 | 292 |  |  |  |  | Заземляющий проводник ЗП1 (1м)
|  | Цена=92,19/1,2 | [23 empty] | Цена=92,19/1,2
|  | Итоги по разделу 1 : | [25 empty] | Итоги по разделу 1 :
|  | Итого прямые затраты (справочно) |  |  | 10: 40736.15; 12: 338224 | [15 empty] | Итого прямые затраты (справочно)
|  | в том числе: | [26 empty] | в том числе:
|  | Оплата труда рабочих |  |  | 10: 392.45; 12: 9078 | [15 empty] | Оплата труда рабочих
|  | Эксплуатация машин |  |  | 10: 1298.61; 12: 13272 | [15 empty] | Эксплуатация машин
|  | в том числе оплата труда машинистов (Отм) |  |  | 10: 144.7; 12: 3347 | [15 empty] | в том числе оплата труда машинистов (Отм)
|  | Материалы |  |  | 10: 39045.09; 12: 315874 | [15 empty] | Материалы
|  | Строительные работы |  |  | 10: 28857.7; 12: 255300 | [15 empty] | Строительные работы
|  | в том числе: | [26 empty] | в том числе:
|  | оплата труда |  |  | 10: 392.45; 12: 9078 | [15 empty] | оплата труда
|  | эксплуатация машин и механизмов |  |  | 10: 1298.61; 12: 13272 | [15 empty] | эксплуатация машин и механизмов
|  | в том числе оплата труда машинистов (ОТм) |  |  | 10: 144.7; 12: 3347 | [15 empty] | в том числе оплата труда машинистов (ОТм)
|  | материалы |  |  | 10: 26291.07; 12: 212695 | [15 empty] | материалы
|  | накладные расходы |  |  | 10: 553.27; 12: 12799 | [15 empty] | накладные расходы
|  | сметная прибыль |  |  | 10: 322.3; 12: 7456 | [15 empty] | сметная прибыль
|  | Монтажные работы |  |  | 10: 12754.02; 12: 103179 | [15 empty] | Монтажные работы
|  | в том числе: | [26 empty] | в том числе:
|  | материалы |  |  | 10: 12754.02; 12: 103179 | [15 empty] | материалы
|  | Итого ФОТ (справочно) |  |  | 10: 537.15; 12: 12425 | [15 empty] | Итого ФОТ (справочно)
|  | Итого накладные расходы (справочно) |  |  | 10: 553.27; 12: 12799 | [15 empty] | Итого накладные расходы (справочно)
|  | Итого сметная прибыль (справочно) |  |  | 10: 322.3; 12: 7456 | [15 empty] | Итого сметная прибыль (справочно)
|  | Итого по разделу 1 |  |  | 10: 41611.72; 12: 358479 | [16 empty] | Итого по разделу 1
|  | в том числе: | [26 empty] | в том числе:
|  | материалы, изделия и конструкции отсутствующие в СНБ |  |  | 12: 235071 | [15 empty] | материалы, изделия и конструкции отсутствующие в СНБ
Раздел 2. Демонтажные работы | [16 empty] | Раздел 2. Демонтажные работы
31 | ФЕР33-04-040-03 | Демонтаж: 3-х проводов ВЛ 6-10 кВ с одной опоры | [15 empty] | Демонтаж: 3-х проводов ВЛ 6-10 кВ с одной опоры | bar: 4; 7
| Приказ от 04.08.2020 № 421/пр прил.10 табл.1 п.4 | Производство работ осуществляется в охранной зоне действующей воздушной линии электропередачи, вблизи объектов, находящихся под напряжением, внутри объектов капитального строительства, внутренняя проводка в которых не обесточена, если это приведет к ограничению действий рабочих в соответствии с требованиями техники безопасности ОЗП=1,2; ЭМ=1,2 к расх.; ЗПМ=1,2; ТЗ=1,2; ТЗМ=1,2 | [16 empty] | Производство работ осуществляется в охранной зоне действующей воздушной линии электропередачи, вблизи объектов, находящихся под напряжением, внутри объектов капитального строительства, внутренняя проводка в которых не обесточена, если это приведет к ограничению действий рабочих в соответствии с требованиями техники безопасности ОЗП=1,2; ЭМ=1,2 к расх.; ЗПМ=1,2; ТЗ=1,2; ТЗМ=1,2
| 1 | ОТ |  |  | 8: 17.32; 9: 1,2; 10: 20.78; 11: 23,13; 12: 481 | [6 empty] | ОТ
| 2 | ЭМ |  |  | 8: 43.57; 9: 1,2; 10: 52.28; 11: 10,22; 12: 534 | [6 empty] | ЭМ
| 3 | в т.ч. ОТм |  |  | 8: 5.69; 9: 1,2; 10: 6.83; 11: 23,13; 12: 158 | [6 empty] | в т.ч. ОТм
|  | ЗТ |  |  | 4: чел.-ч; 5: 2,03; 6: 1,2; 7: 2,436 | [7 empty] | ЗТ
|  | ЗТм |  |  | 4: чел.-ч; 5: 0,55; 6: 1,2; 7: 0,66 | [7 empty] | ЗТм
|  | Итого по расценке |  |  | 8: 60.89; 10: 73.06 | [8 empty] | Итого по расценке
|  | ФОТ |  |  | 10: 27.61; 12: 639 | [7 empty] | ФОТ
| Приказ № 812/пр от 21.12.2020 Прил. п.27 | НР Линии электропередачи |  |  | 4: %; 5: 103; 7: 103; 10: 28.44; 12: 658 | [7 empty] | НР Линии электропередачи
| Приказ № 774/пр от 11.12.2020 Прил. п.27 | СП Линии электропередачи |  |  | 4: %; 5: 60; 7: 60; 10: 16.57; 12: 383 | [7 empty] | СП Линии электропередачи
|  | Всего по позиции |  |  | 10: 118.07; 12: 2056 | [9 empty] | Всего по позиции
32 | ФЕР33-04-042-02 | Демонтаж опор ВЛ 0,38-10 кВ: без приставок одностоечных с подкосом | [15 empty] | Демонтаж опор ВЛ 0,38-10 кВ: без приставок одностоечных с подкосом | bar: 4; 7
| Приказ от 04.08.2020 № 421/пр прил.10 табл.1 п.4 | Производство работ осуществляется в охранной зоне действующей воздушной линии электропередачи, вблизи объектов, находящихся под напряжением, внутри объектов капитального строительства, внутренняя проводка в которых не обесточена, если это приведет к ограничению действий рабочих в соответствии с требованиями техники безопасности ОЗП=1,2; ЭМ=1,2 к расх.; ЗПМ=1,2; ТЗ=1,2; ТЗМ=1,2 | [16 empty] | Производство работ осуществляется в охранной зоне действующей воздушной линии электропередачи, вблизи объектов, находящихся под напряжением, внутри объектов капитального строительства, внутренняя проводка в которых не обесточена, если это приведет к ограничению действий рабочих в соответствии с требованиями техники безопасности ОЗП=1,2; ЭМ=1,2 к расх.; ЗПМ=1,2; ТЗ=1,2; ТЗМ=1,2
| 1 | ОТ |  |  | 8: 15.87; 9: 1,2; 10: 19.04; 11: 23,13; 12: 440 | [6 empty] | ОТ
| 2 | ЭМ |  |  | 8: 207.97; 9: 1,2; 10: 249.56; 11: 10,22; 12: 2551 | [6 empty] | ЭМ
| 3 | в т.ч. ОТм |  |  | 8: 20.63; 9: 1,2; 10: 24.76; 11: 23,13; 12: 573 | [6 empty] | в т.ч. ОТм
|  | ЗТ |  |  | 4: чел.-ч; 5: 1,75; 6: 1,2; 7: 2,1 | [7 empty] | ЗТ
|  | ЗТм |  |  | 4: чел.-ч; 5: 1,89; 6: 1,2; 7: 2,268 | [7 empty] | ЗТм
|  | Итого по расценке |  |  | 8: 223.84; 10: 268.6 | [8 empty] | Итого по расценке
|  | ФОТ |  |  | 10: 43.8; 12: 1013 | [7 empty] | ФОТ
| Приказ № 812/пр от 21.12.2020 Прил. п.27 | НР Линии электропередачи |  |  | 4: %; 5: 103; 7: 103; 10: 45.11; 12: 1043 | [7 empty] | НР Линии электропередачи
| Приказ № 774/пр от 11.12.2020 Прил. п.27 | СП Линии электропередачи |  |  | 4: %; 5: 60; 7: 60; 10: 26.28; 12: 608 | [7 empty] | СП Линии электропередачи
|  | Всего по позиции |  |  | 10: 339.99; 12: 4642 | [9 empty] | Всего по позиции
33 | ФССЦпг-01-01-01-003 | Погрузо-разгрузочные работы при автомобильных перевозках: Погрузка изделий из сборного железобетона, бетона, керамзитобетона массой до 3 т |  |  | 1 т груза |  |  | 2,6 | 10.71 |  | 27.85 | 8,09 | 225 |  |  |  |  | Погрузо-разгрузочные работы при автомобильных перевозках: Погрузка изделий из сборного железобетона, бетона, керамзитобетона массой до 3 т
|  | Объем=2*1,3 | [22 empty] | Объем=2*1,3
34 | ФССЦпг-03-01-01-016 | Перевозка грузов автомобилями бортовыми грузоподъемностью до 15 т на расстояние: I класс груза до 16 км |  |  | 1 т груза |  |  | 2,6 | 14.3 |  | 37.18 | 8,09 | 301 |  |  |  |  | Перевозка грузов автомобилями бортовыми грузоподъемностью до 15 т на расстояние: I класс груза до 16 км
35 | ФССЦпг-01-01-02-003 | Погрузо-разгрузочные работы при автомобильных перевозках: Разгрузка изделий из сборного железобетона, бетона, керамзитобетона массой до 3 т |  |  | 1 т груза |  |  | 2,6 | 10.71 |  | 27.85 | 8,09 | 225 |  |  |  |  | Погрузо-разгрузочные работы при автомобильных перевозках: Разгрузка изделий из сборного железобетона, бетона, керамзитобетона массой до 3 т
|  | Итоги по разделу 2 Демонтажные работы : | [25 empty] | Итоги по разделу 2 Демонтажные работы :
|  | Итого прямые затраты (справочно) |  |  | 10: 434.54; 12: 4757 | [15 empty] | Итого прямые затраты (справочно)
|  | в том числе: | [26 empty] | в том числе:
|  | Оплата труда рабочих |  |  | 10: 39.82; 12: 921 | [15 empty] | Оплата труда рабочих
|  | Эксплуатация машин |  |  | 10: 301.84; 12: 3085 | [15 empty] | Эксплуатация машин
|  | в том числе оплата труда машинистов (Отм) |  |  | 10: 31.59; 12: 731 | [15 empty] | в том числе оплата труда машинистов (Отм)
|  | Материалы |  |  | 10: 92.88; 12: 751 | [15 empty] | Материалы
|  | Строительные работы |  |  | 10: 550.94; 12: 7449 | [15 empty] | Строительные работы
|  | в том числе: | [26 empty] | в том числе:
|  | оплата труда |  |  | 10: 39.82; 12: 921 | [15 empty] | оплата труда
|  | эксплуатация машин и механизмов |  |  | 10: 301.84; 12: 3085 | [15 empty] | эксплуатация машин и механизмов
|  | в том числе оплата труда машинистов (ОТм) |  |  | 10: 31.59; 12: 731 | [15 empty] | в том числе оплата труда машинистов (ОТм)
|  | материалы |  |  | 10: 92.88; 12: 751 | [15 empty] | материалы
|  | накладные расходы |  |  | 10: 73.55; 12: 1701 | [15 empty] | накладные расходы
|  | сметная прибыль |  |  | 10: 42.85; 12: 991 | [15 empty] | сметная прибыль
|  | Итого ФОТ (справочно) |  |  | 10: 71.41; 12: 1652 | [15 empty] | Итого ФОТ (справочно)
|  | Итого накладные расходы (справочно) |  |  | 10: 73.55; 12: 1701 | [15 empty] | Итого накладные расходы (справочно)
|  | Итого сметная прибыль (справочно) |  |  | 10: 42.85; 12: 991 | [15 empty] | Итого сметная прибыль (справочно)
|  | Итого по разделу 2 Демонтажные работы |  |  | 10: 550.94; 12: 7449 | [16 empty] | Итого по разделу 2 Демонтажные работы
|  | Итоги по смете: | [28 empty] | Итоги по смете:
|  | Итого прямые затраты (справочно) |  |  | 10: 41170.69; 12: 342981 | [18 empty] | Итого прямые затраты (справочно)
|  | в том числе: | [29 empty] | в том числе:
|  | Оплата труда рабочих |  |  | 10: 432.27; 12: 9999 | [18 empty] | Оплата труда рабочих
|  | Эксплуатация машин |  |  | 10: 1600.45; 12: 16357 | [18 empty] | Эксплуатация машин
|  | в том числе оплата труда машинистов (Отм) |  |  | 10: 176.29; 12: 4078 | [18 empty] | в том числе оплата труда машинистов (Отм)
|  | Материалы |  |  | 10: 39137.97; 12: 316625 | [18 empty] | Материалы
|  | Строительные работы |  |  | 10: 29408.64; 12: 262749 | [18 empty] | Строительные работы
|  | в том числе: | [29 empty] | в том числе:
|  | оплата труда |  |  | 10: 432.27; 12: 9999 | [18 empty] | оплата труда
|  | эксплуатация машин и механизмов |  |  | 10: 1600.45; 12: 16357 | [18 empty] | эксплуатация машин и механизмов
|  | в том числе оплата труда машинистов (ОТм) |  |  | 10: 176.29; 12: 4078 | [18 empty] | в том числе оплата труда машинистов (ОТм)
|  | материалы |  |  | 10: 26383.95; 12: 213446 | [18 empty] | материалы
|  | накладные расходы |  |  | 10: 626.82; 12: 14500 | [18 empty] | накладные расходы
|  | сметная прибыль |  |  | 10: 365.15; 12: 8447 | [18 empty] | сметная прибыль
|  | Монтажные работы |  |  | 10: 12754.02; 12: 103179 | [18 empty] | Монтажные работы
|  | в том числе: | [29 empty] | в том числе:
|  | материалы |  |  | 10: 12754.02; 12: 103179 | [18 empty] | материалы
|  | Итого ФОТ (справочно) |  |  | 10: 608.56; 12: 14077 | [18 empty] | Итого ФОТ (справочно)
|  | Итого накладные расходы (справочно) |  |  | 10: 626.82; 12: 14500 | [18 empty] | Итого накладные расходы (справочно)
|  | Итого сметная прибыль (справочно) |  |  | 10: 365.15; 12: 8447 | [18 empty] | Итого сметная прибыль (справочно)
|  | ВСЕГО по смете |  |  | 10: 42162.66; 12: 365928 | [19 empty] | ВСЕГО по смете
|  | в том числе: | [29 empty] | в том числе:
|  | материалы, изделия и конструкции отсутствующие в СНБ |  |  | 12: 235071 | [18 empty] | материалы, изделия и конструкции отсутствующие в СНБ
Составил: Начальник ООС ___________________________М.В. Корнишина
(должность, подпись, расшифровка)
Проверил: Главный инженер ___________________________ В. Б. Минаев
(должность, подпись, расшифровка)

## 09-01-01
Приложение № 2
Утверждено приказом № 421 от 4 августа 2020 г. Минстроя РФ
СОГЛАСОВАНО: | [9 empty] | УТВЕРЖДАЮ:
Генеральный директор
АО «Энергосервис Волги»
В. А. Решетников
"_____" ________________ 2023 года | [12 empty] | "_____" ________________ 2023года
Наименование редакции сметных нормативов |  |  | Изменения в сметные нормы, федеральные единичные расценки и отдельные составляющие к ним, включенные в федеральный реестр сметных нормативов приказами Минстроя России от 26 декабря 2019 г. № 871/пр, 872/пр, 873/пр, 874/пр, 875/пр, 876/пр (в ред. приказов от 30.03.2020 № 171/пр, 172/пр, от 01.06.2020 № 294/пр, 295/пр, от 30.06.2020 № 352/пр, 353/пр, от 20.10.2020 № 635/пр, 636/пр, от 09.02.2021 № 50/пр, 51/пр, от 24.05.2021 № 320/пр, 321/пр, от 24.06.2021 № 407/пр, 408/пр, от 14.10.2021 № 745/пр, 746/пр), от 20.12.2021 № 961/пр, 962/пр) | [10 empty] | Изменения в сметные нормы, федеральные единичные расценки и отдельные составляющие к ним, включенные в федеральный реестр сметных нормативов приказами Минстроя России от 26 декабря 2019 г. № 871/пр, 872/пр, 873/пр, 874/пр, 875/пр, 876/пр (в ред. приказов от 30.03.2020 № 171/пр, 172/пр, от 01.06.2020 № 294/пр, 295/пр, от 30.06.2020 № 352/пр, 353/пр, от 20.10.2020 № 635/пр, 636/пр, от 09.02.2021 № 50/пр, 51/пр, от 24.05.2021 № 320/пр, 321/пр, от 24.06.2021 № 407/пр, 408/пр, от 14.10.2021 № 745/пр, 746/пр), от 20.12.2021 № 961/пр, 962/пр)
Наименование программного продукта |  |  | ГРАНД-Смета, версия 2022.3
«Переустройство ВЛ-10 кВ №12 ПС 110 кВ Вад в пролете опор №19 и №24 (0,147 км)»; «Переустройство ВЛ-10 кВ №10 ПС 110 кВ Вад в пролете опор №68 и №71 и в пролете опор №31 и №33 (0,359 км)»; «Переустройство ВЛ-10 кВ №8 ПС 110 кВ Теплый стан в пролете опор №59 и №61 (0,149 км)»; «Переустройство ВЛ-10 кВ №19 ПС 110 кВ Зубова Поляна в пролете опор №92 и №94 (0,166 км)»; «Переустройство ВЛ-10 кВ №5 ПС 35 кВ Ачадово в пролете опор №113 и №115 (0,152 км)» | [14 empty] | «Переустройство ВЛ-10 кВ №12 ПС 110 кВ Вад в пролете опор №19 и №24 (0,147 км)»; «Переустройство ВЛ-10 кВ №10 ПС 110 кВ Вад в пролете опор №68 и №71 и в пролете опор №31 и №33 (0,359 км)»; «Переустройство ВЛ-10 кВ №8 ПС 110 кВ Теплый стан в пролете опор №59 и №61 (0,149 км)»; «Переустройство ВЛ-10 кВ №19 ПС 110 кВ Зубова Поляна в пролете опор №92 и №94 (0,166 км)»; «Переустройство ВЛ-10 кВ №5 ПС 35 кВ Ачадово в пролете опор №113 и №115 (0,152 км)»
(наименование стройки)
(наименование объекта капитального строительства)
ЛОКАЛЬНЫЙ СМЕТНЫЙ РАСЧЕТ (СМЕТА) № 09-01-01
Пусконаладочные работы ВЛ-10 кВ №12 ПС 110 кВ Вад в пролете опор №19 и №24 (0,147 км) | [15 empty] | Пусконаладочные работы ВЛ-10 кВ №12 ПС 110 кВ Вад в пролете опор №19 и №24 (0,147 км)
(наименование конструктивного решения)
Составлен | базисно-индексным | методом
Основание | Ведомость объемов работ
(проектная и (или) иная техническая документация)
Составлен(а) в текущем (базисном) уровне цен |  |  | 01.01.2000 в редакции ФЕР-2020 (с Изм. 1-9)
Сметная стоимость |  | 48.88 | (4) | тыс.руб.
в том числе:
| строительных работ | 0 | (0) | тыс.руб. |  | Средства на оплату труда рабочих |  |  |  |  | 23.28 | (1,91) | тыс.руб.
| монтажных работ | 0 | (0) | тыс.руб. |  | Нормативные затраты труда рабочих |  |  |  |  | 154.38 |  | чел.час.
| оборудования | 0 | (0) | тыс.руб. |  | Нормативные затраты труда машинистов | [6 empty] | чел.час.
| прочих затрат | 48.88 | (4) | тыс.руб. |  | Расчетный измеритель конструктивного решения
№ п/п | Обоснование | Наименование работ и затрат |  |  | Единица измерения | Количество |  |  | Сметная стоимость в базисном уровне цен (в текущем уровне цен (гр. 8) для ресурсов, отсутствующих в СНБ), руб. |  |  | Индексы | Сметная стоимость в текущем уровне цен, руб.
[6 empty] | на единицу | коэффициенты | всего с учетом коэффициентов | на единицу | коэффициенты | всего
1 | 2 | 3 |  |  | 4 | 5 | 6 | 7 | 8 | 9 | 10 | 11 | 12
Раздел 1. ПК67+03 | [16 empty] | Раздел 1. ПК67+03
1 | ФЕРп01-11-010-01 | Измерение сопротивления растеканию тока: заземлителя |  |  | 4: измерение; 7: 4 |  |  |  |  | Измерение сопротивления растеканию тока: заземлителя
|  | 80% вхолостую ПЗ=0,8 (ОЗП=0,8; ЭМ=0,8 к расх.; ЗПМ=0,8; МАТ=0,8 к расх.; ТЗ=0,8; ТЗМ=0,8) | [16 empty] | 80% вхолостую ПЗ=0,8 (ОЗП=0,8; ЭМ=0,8 к расх.; ЗПМ=0,8; МАТ=0,8 к расх.; ТЗ=0,8; ТЗМ=0,8)
| 1 | ОТ |  |  | 8: 12.81; 9: 0.8; 10: 40.99; 11: 12.21; 12: 500 | [6 empty] | ОТ
|  | ЗТ |  |  | 4: чел.-ч; 5: 1; 6: 0.8; 7: 3.2 | [7 empty] | ЗТ
|  | Итого по расценке |  |  | 8: 12.81; 10: 40.99; 12: 500 | [8 empty] | Итого по расценке
|  | ФОТ |  |  | 10: 40.99; 12: 500 | [7 empty] | ФОТ
| Приказ № 812/пр от 21.12.2020 Прил. п.83 | НР Пусконаладочные работы: 'вхолостую' - 80%, 'под нагрузкой' - 20% |  |  | 4: %; 5: 74; 7: 74; 10: 30.33; 12: 370 | [7 empty] | НР Пусконаладочные работы: 'вхолостую' - 80%, 'под нагрузкой' - 20%
| Приказ № 774/пр от 11.12.2020 Прил. п.83 | СП Пусконаладочные работы: 'вхолостую' - 80%, 'под нагрузкой' - 20% |  |  | 4: %; 5: 36; 7: 36; 10: 14.76; 12: 180 | [7 empty] | СП Пусконаладочные работы: 'вхолостую' - 80%, 'под нагрузкой' - 20%
|  | Всего по позиции |  |  | 10: 86.08; 12: 1050 | [9 empty] | Всего по позиции
2 | ФЕРп01-11-011-01 | Проверка наличия цепи между заземлителями и заземленными элементами |  |  | 4: 100 измерений; 7: 0.04 |  |  |  |  | Проверка наличия цепи между заземлителями и заземленными элементами
|  | Объем=4 / 100 | [21 empty] | Объем=4 / 100
|  | 80% вхолостую ПЗ=0,8 (ОЗП=0,8; ЭМ=0,8 к расх.; ЗПМ=0,8; МАТ=0,8 к расх.; ТЗ=0,8; ТЗМ=0,8) | [16 empty] | 80% вхолостую ПЗ=0,8 (ОЗП=0,8; ЭМ=0,8 к расх.; ЗПМ=0,8; МАТ=0,8 к расх.; ТЗ=0,8; ТЗМ=0,8)
| 1 | ОТ |  |  | 8: 165.95; 9: 0.8; 10: 5.31; 11: 12.21; 12: 65 | [6 empty] | ОТ
|  | ЗТ |  |  | 4: чел.-ч; 5: 12.96; 6: 0.8; 7: 0.41472 | [7 empty] | ЗТ
|  | Итого по расценке |  |  | 8: 165.95; 10: 5.31; 12: 65 | [8 empty] | Итого по расценке
|  | ФОТ |  |  | 10: 5.31; 12: 65 | [7 empty] | ФОТ
| Приказ № 812/пр от 21.12.2020 Прил. п.83 | НР Пусконаладочные работы: 'вхолостую' - 80%, 'под нагрузкой' - 20% |  |  | 4: %; 5: 74; 7: 74; 10: 3.93; 12: 48 | [7 empty] | НР Пусконаладочные работы: 'вхолостую' - 80%, 'под нагрузкой' - 20%
| Приказ № 774/пр от 11.12.2020 Прил. п.83 | СП Пусконаладочные работы: 'вхолостую' - 80%, 'под нагрузкой' - 20% |  |  | 4: %; 5: 36; 7: 36; 10: 1.91; 12: 23 | [7 empty] | СП Пусконаладочные работы: 'вхолостую' - 80%, 'под нагрузкой' - 20%
|  | Всего по позиции |  |  | 10: 11.15; 12: 136 | [9 empty] | Всего по позиции
3 | ФЕРп01-11-012-01 | Определение удельного сопротивления грунта |  |  | 4: измерение; 7: 4 |  |  |  |  | Определение удельного сопротивления грунта
|  | 80% вхолостую ПЗ=0,8 (ОЗП=0,8; ЭМ=0,8 к расх.; ЗПМ=0,8; МАТ=0,8 к расх.; ТЗ=0,8; ТЗМ=0,8) | [16 empty] | 80% вхолостую ПЗ=0,8 (ОЗП=0,8; ЭМ=0,8 к расх.; ЗПМ=0,8; МАТ=0,8 к расх.; ТЗ=0,8; ТЗМ=0,8)
| 1 | ОТ |  |  | 8: 41.49; 9: 0.8; 10: 132.77; 11: 12.21; 12: 1621 | [6 empty] | ОТ
|  | ЗТ |  |  | 4: чел.-ч; 5: 3.24; 6: 0.8; 7: 10.368 | [7 empty] | ЗТ
|  | Итого по расценке |  |  | 8: 41.49; 10: 132.77; 12: 1621 | [8 empty] | Итого по расценке
|  | ФОТ |  |  | 10: 132.77; 12: 1621 | [7 empty] | ФОТ
| Приказ № 812/пр от 21.12.2020 Прил. п.83 | НР Пусконаладочные работы: 'вхолостую' - 80%, 'под нагрузкой' - 20% |  |  | 4: %; 5: 74; 7: 74; 10: 98.25; 12: 1200 | [7 empty] | НР Пусконаладочные работы: 'вхолостую' - 80%, 'под нагрузкой' - 20%
| Приказ № 774/пр от 11.12.2020 Прил. п.83 | СП Пусконаладочные работы: 'вхолостую' - 80%, 'под нагрузкой' - 20% |  |  | 4: %; 5: 36; 7: 36; 10: 47.8; 12: 584 | [7 empty] | СП Пусконаладочные работы: 'вхолостую' - 80%, 'под нагрузкой' - 20%
|  | Всего по позиции |  |  | 10: 278.82; 12: 3405 | [9 empty] | Всего по позиции
4 | ФЕРп01-12-024-02 | Испытание трех элементов изолятора опорного многоэлементного или подвесного |  |  | 4: испытание; 7: 65 |  |  |  |  | Испытание трех элементов изолятора опорного многоэлементного или подвесного
|  | 80% вхолостую ПЗ=0,8 (ОЗП=0,8; ЭМ=0,8 к расх.; ЗПМ=0,8; МАТ=0,8 к расх.; ТЗ=0,8; ТЗМ=0,8) | [16 empty] | 80% вхолостую ПЗ=0,8 (ОЗП=0,8; ЭМ=0,8 к расх.; ЗПМ=0,8; МАТ=0,8 к расх.; ТЗ=0,8; ТЗМ=0,8)
| 1 | ОТ |  |  | 8: 33.22; 9: 0.8; 10: 1727.44; 11: 12.21; 12: 21092 | [6 empty] | ОТ
|  | ЗТ |  |  | 4: чел.-ч; 5: 2.7; 6: 0.8; 7: 140.4 | [7 empty] | ЗТ
|  | Итого по расценке |  |  | 8: 33.22; 10: 1727.44; 12: 21092 | [8 empty] | Итого по расценке
|  | ФОТ |  |  | 10: 1727.44; 12: 21092 | [7 empty] | ФОТ
| Приказ № 812/пр от 21.12.2020 Прил. п.83 | НР Пусконаладочные работы: 'вхолостую' - 80%, 'под нагрузкой' - 20% |  |  | 4: %; 5: 74; 7: 74; 10: 1278.31; 12: 15608 | [7 empty] | НР Пусконаладочные работы: 'вхолостую' - 80%, 'под нагрузкой' - 20%
| Приказ № 774/пр от 11.12.2020 Прил. п.83 | СП Пусконаладочные работы: 'вхолостую' - 80%, 'под нагрузкой' - 20% |  |  | 4: %; 5: 36; 7: 36; 10: 621.88; 12: 7593 | [7 empty] | СП Пусконаладочные работы: 'вхолостую' - 80%, 'под нагрузкой' - 20%
|  | Всего по позиции |  |  | 10: 3627.63; 12: 44293 | [9 empty] | Всего по позиции
|  | Итоги по смете: | [22 empty] | Итоги по смете:
|  | Итого прямые затраты (справочно) |  |  | 10: 1906.51; 12: 23278 | [12 empty] | Итого прямые затраты (справочно)
|  | в том числе: | [23 empty] | в том числе:
|  | Оплата труда рабочих |  |  | 10: 1906.51; 12: 23278 | [12 empty] | Оплата труда рабочих
|  | Прочие затраты |  |  | 10: 4003.68; 12: 48884 | [12 empty] | Прочие затраты
|  | Пусконаладочные работы |  |  | 10: 4003.68; 12: 48884 | [12 empty] | Пусконаладочные работы
|  | в том числе: | [23 empty] | в том числе:
|  | оплата труда |  |  | 10: 1906.51; 12: 23278 | [12 empty] | оплата труда
|  | накладные расходы |  |  | 10: 1410.82; 12: 17226 | [12 empty] | накладные расходы
|  | сметная прибыль |  |  | 10: 686.35; 12: 8380 | [12 empty] | сметная прибыль
|  | Итого ФОТ (справочно) |  |  | 10: 1906.51; 12: 23278 | [12 empty] | Итого ФОТ (справочно)
|  | Итого накладные расходы (справочно) |  |  | 10: 1410.82; 12: 17226 | [12 empty] | Итого накладные расходы (справочно)
|  | Итого сметная прибыль (справочно) |  |  | 10: 686.35; 12: 8380 | [12 empty] | Итого сметная прибыль (справочно)
|  | ВСЕГО по смете |  |  | 10: 4003.68; 12: 48884 | [13 empty] | ВСЕГО по смете
Составил: Начальник ООС ___________________________М.В. Корнишина
(должность, подпись, расшифровка)
Проверил: Главный инженер ___________________________ В. Б. Минаев
(должность, подпись, расшифровка)

## 09-02-01
Приложение № 2
Утверждено приказом № 421 от 4 августа 2020 г. Минстроя РФ
СОГЛАСОВАНО: | [9 empty] | УТВЕРЖДАЮ:
Генеральный директор
АО «Энергосервис Волги»
В. А. Решетников
"_____" ________________ 2023 года | [12 empty] | "_____" ________________ 2023года
Наименование редакции сметных нормативов |  |  | Изменения в сметные нормы, федеральные единичные расценки и отдельные составляющие к ним, включенные в федеральный реестр сметных нормативов приказами Минстроя России от 26 декабря 2019 г. № 871/пр, 872/пр, 873/пр, 874/пр, 875/пр, 876/пр (в ред. приказов от 30.03.2020 № 171/пр, 172/пр, от 01.06.2020 № 294/пр, 295/пр, от 30.06.2020 № 352/пр, 353/пр, от 20.10.2020 № 635/пр, 636/пр, от 09.02.2021 № 50/пр, 51/пр, от 24.05.2021 № 320/пр, 321/пр, от 24.06.2021 № 407/пр, 408/пр, от 14.10.2021 № 745/пр, 746/пр), от 20.12.2021 № 961/пр, 962/пр) | [10 empty] | Изменения в сметные нормы, федеральные единичные расценки и отдельные составляющие к ним, включенные в федеральный реестр сметных нормативов приказами Минстроя России от 26 декабря 2019 г. № 871/пр, 872/пр, 873/пр, 874/пр, 875/пр, 876/пр (в ред. приказов от 30.03.2020 № 171/пр, 172/пр, от 01.06.2020 № 294/пр, 295/пр, от 30.06.2020 № 352/пр, 353/пр, от 20.10.2020 № 635/пр, 636/пр, от 09.02.2021 № 50/пр, 51/пр, от 24.05.2021 № 320/пр, 321/пр, от 24.06.2021 № 407/пр, 408/пр, от 14.10.2021 № 745/пр, 746/пр), от 20.12.2021 № 961/пр, 962/пр)
Наименование программного продукта |  |  | ГРАНД-Смета, версия 2022.3
«Переустройство ВЛ-10 кВ №12 ПС 110 кВ Вад в пролете опор №19 и №24 (0,147 км)»; «Переустройство ВЛ-10 кВ №10 ПС 110 кВ Вад в пролете опор №68 и №71 и в пролете опор №31 и №33 (0,359 км)»; «Переустройство ВЛ-10 кВ №8 ПС 110 кВ Теплый стан в пролете опор №59 и №61 (0,149 км)»; «Переустройство ВЛ-10 кВ №19 ПС 110 кВ Зубова Поляна в пролете опор №92 и №94 (0,166 км)»; «Переустройство ВЛ-10 кВ №5 ПС 35 кВ Ачадово в пролете опор №113 и №115 (0,152 км)» | [14 empty] | «Переустройство ВЛ-10 кВ №12 ПС 110 кВ Вад в пролете опор №19 и №24 (0,147 км)»; «Переустройство ВЛ-10 кВ №10 ПС 110 кВ Вад в пролете опор №68 и №71 и в пролете опор №31 и №33 (0,359 км)»; «Переустройство ВЛ-10 кВ №8 ПС 110 кВ Теплый стан в пролете опор №59 и №61 (0,149 км)»; «Переустройство ВЛ-10 кВ №19 ПС 110 кВ Зубова Поляна в пролете опор №92 и №94 (0,166 км)»; «Переустройство ВЛ-10 кВ №5 ПС 35 кВ Ачадово в пролете опор №113 и №115 (0,152 км)»
(наименование стройки)
(наименование объекта капитального строительства)
ЛОКАЛЬНЫЙ СМЕТНЫЙ РАСЧЕТ (СМЕТА) № 09-02-01
Пусконаладочные работы ВЛ-10 кВ №10 ПС 110 кВ Вад в пролете опор №68 и №71 | [15 empty] | Пусконаладочные работы ВЛ-10 кВ №10 ПС 110 кВ Вад в пролете опор №68 и №71
(наименование конструктивного решения)
Составлен | базисно-индексным | методом
Основание | Ведомость объемов работ
(проектная и (или) иная техническая документация)
Составлен(а) в текущем (базисном) уровне цен |  |  | 01.01.2000 в редакции ФЕР-2020 (с Изм. 1-9)
Сметная стоимость |  | 52.76 | (4,32) | тыс.руб.
в том числе:
| строительных работ | 0 | (0) | тыс.руб. |  | Средства на оплату труда рабочих |  |  |  |  | 25.12 | (2,06) | тыс.руб.
| монтажных работ | 0 | (0) | тыс.руб. |  | Нормативные затраты труда рабочих |  |  |  |  | 166.52 |  | чел.час.
| оборудования | 0 | (0) | тыс.руб. |  | Нормативные затраты труда машинистов | [6 empty] | чел.час.
| прочих затрат | 52.76 | (4,32) | тыс.руб. |  | Расчетный измеритель конструктивного решения
№ п/п | Обоснование | Наименование работ и затрат |  |  | Единица измерения | Количество |  |  | Сметная стоимость в базисном уровне цен (в текущем уровне цен (гр. 8) для ресурсов, отсутствующих в СНБ), руб. |  |  | Индексы | Сметная стоимость в текущем уровне цен, руб.
[6 empty] | на единицу | коэффициенты | всего с учетом коэффициентов | на единицу | коэффициенты | всего
1 | 2 | 3 |  |  | 4 | 5 | 6 | 7 | 8 | 9 | 10 | 11 | 12
Раздел 1. ПК75+55 | [16 empty] | Раздел 1. ПК75+55
1 | ФЕРп01-11-010-01 | Измерение сопротивления растеканию тока: заземлителя |  |  | 4: измерение; 7: 5 |  |  |  |  | Измерение сопротивления растеканию тока: заземлителя
|  | 80% вхолостую ПЗ=0,8 (ОЗП=0,8; ЭМ=0,8 к расх.; ЗПМ=0,8; МАТ=0,8 к расх.; ТЗ=0,8; ТЗМ=0,8) | [16 empty] | 80% вхолостую ПЗ=0,8 (ОЗП=0,8; ЭМ=0,8 к расх.; ЗПМ=0,8; МАТ=0,8 к расх.; ТЗ=0,8; ТЗМ=0,8)
| 1 | ОТ |  |  | 8: 12.81; 9: 0.8; 10: 51.24; 11: 12.21; 12: 626 | [6 empty] | ОТ
|  | ЗТ |  |  | 4: чел.-ч; 5: 1; 6: 0.8; 7: 4 | [7 empty] | ЗТ
|  | Итого по расценке |  |  | 8: 12.81; 10: 51.24; 12: 626 | [8 empty] | Итого по расценке
|  | ФОТ |  |  | 10: 51.24; 12: 626 | [7 empty] | ФОТ
| Приказ № 812/пр от 21.12.2020 Прил. п.83 | НР Пусконаладочные работы: 'вхолостую' - 80%, 'под нагрузкой' - 20% |  |  | 4: %; 5: 74; 7: 74; 10: 37.92; 12: 463 | [7 empty] | НР Пусконаладочные работы: 'вхолостую' - 80%, 'под нагрузкой' - 20%
| Приказ № 774/пр от 11.12.2020 Прил. п.83 | СП Пусконаладочные работы: 'вхолостую' - 80%, 'под нагрузкой' - 20% |  |  | 4: %; 5: 36; 7: 36; 10: 18.45; 12: 225 | [7 empty] | СП Пусконаладочные работы: 'вхолостую' - 80%, 'под нагрузкой' - 20%
|  | Всего по позиции |  |  | 10: 107.61; 12: 1314 | [9 empty] | Всего по позиции
2 | ФЕРп01-11-011-01 | Проверка наличия цепи между заземлителями и заземленными элементами |  |  | 4: 100 измерений; 7: 0.05 |  |  |  |  | Проверка наличия цепи между заземлителями и заземленными элементами
|  | Объем=5 / 100 | [21 empty] | Объем=5 / 100
|  | 80% вхолостую ПЗ=0,8 (ОЗП=0,8; ЭМ=0,8 к расх.; ЗПМ=0,8; МАТ=0,8 к расх.; ТЗ=0,8; ТЗМ=0,8) | [16 empty] | 80% вхолостую ПЗ=0,8 (ОЗП=0,8; ЭМ=0,8 к расх.; ЗПМ=0,8; МАТ=0,8 к расх.; ТЗ=0,8; ТЗМ=0,8)
| 1 | ОТ |  |  | 8: 165.95; 9: 0.8; 10: 6.64; 11: 12.21; 12: 81 | [6 empty] | ОТ
|  | ЗТ |  |  | 4: чел.-ч; 5: 12.96; 6: 0.8; 7: 0.5184 | [7 empty] | ЗТ
|  | Итого по расценке |  |  | 8: 165.95; 10: 6.64; 12: 81 | [8 empty] | Итого по расценке
|  | ФОТ |  |  | 10: 6.64; 12: 81 | [7 empty] | ФОТ
| Приказ № 812/пр от 21.12.2020 Прил. п.83 | НР Пусконаладочные работы: 'вхолостую' - 80%, 'под нагрузкой' - 20% |  |  | 4: %; 5: 74; 7: 74; 10: 4.91; 12: 60 | [7 empty] | НР Пусконаладочные работы: 'вхолостую' - 80%, 'под нагрузкой' - 20%
| Приказ № 774/пр от 11.12.2020 Прил. п.83 | СП Пусконаладочные работы: 'вхолостую' - 80%, 'под нагрузкой' - 20% |  |  | 4: %; 5: 36; 7: 36; 10: 2.39; 12: 29 | [7 empty] | СП Пусконаладочные работы: 'вхолостую' - 80%, 'под нагрузкой' - 20%
|  | Всего по позиции |  |  | 10: 13.94; 12: 170 | [9 empty] | Всего по позиции
3 | ФЕРп01-11-012-01 | Определение удельного сопротивления грунта |  |  | 4: измерение; 7: 5 |  |  |  |  | Определение удельного сопротивления грунта
|  | 80% вхолостую ПЗ=0,8 (ОЗП=0,8; ЭМ=0,8 к расх.; ЗПМ=0,8; МАТ=0,8 к расх.; ТЗ=0,8; ТЗМ=0,8) | [16 empty] | 80% вхолостую ПЗ=0,8 (ОЗП=0,8; ЭМ=0,8 к расх.; ЗПМ=0,8; МАТ=0,8 к расх.; ТЗ=0,8; ТЗМ=0,8)
| 1 | ОТ |  |  | 8: 41.49; 9: 0.8; 10: 165.96; 11: 12.21; 12: 2026 | [6 empty] | ОТ
|  | ЗТ |  |  | 4: чел.-ч; 5: 3.24; 6: 0.8; 7: 12.96 | [7 empty] | ЗТ
|  | Итого по расценке |  |  | 8: 41.49; 10: 165.96; 12: 2026 | [8 empty] | Итого по расценке
|  | ФОТ |  |  | 10: 165.96; 12: 2026 | [7 empty] | ФОТ
| Приказ № 812/пр от 21.12.2020 Прил. п.83 | НР Пусконаладочные работы: 'вхолостую' - 80%, 'под нагрузкой' - 20% |  |  | 4: %; 5: 74; 7: 74; 10: 122.81; 12: 1499 | [7 empty] | НР Пусконаладочные работы: 'вхолостую' - 80%, 'под нагрузкой' - 20%
| Приказ № 774/пр от 11.12.2020 Прил. п.83 | СП Пусконаладочные работы: 'вхолостую' - 80%, 'под нагрузкой' - 20% |  |  | 4: %; 5: 36; 7: 36; 10: 59.75; 12: 729 | [7 empty] | СП Пусконаладочные работы: 'вхолостую' - 80%, 'под нагрузкой' - 20%
|  | Всего по позиции |  |  | 10: 348.52; 12: 4254 | [9 empty] | Всего по позиции
4 | ФЕРп01-12-024-02 | Испытание трех элементов изолятора опорного многоэлементного или подвесного |  |  | 4: испытание; 7: 69 |  |  |  |  | Испытание трех элементов изолятора опорного многоэлементного или подвесного
|  | 80% вхолостую ПЗ=0,8 (ОЗП=0,8; ЭМ=0,8 к расх.; ЗПМ=0,8; МАТ=0,8 к расх.; ТЗ=0,8; ТЗМ=0,8) | [16 empty] | 80% вхолостую ПЗ=0,8 (ОЗП=0,8; ЭМ=0,8 к расх.; ЗПМ=0,8; МАТ=0,8 к расх.; ТЗ=0,8; ТЗМ=0,8)
| 1 | ОТ |  |  | 8: 33.22; 9: 0.8; 10: 1833.74; 11: 12.21; 12: 22390 | [6 empty] | ОТ
|  | ЗТ |  |  | 4: чел.-ч; 5: 2.7; 6: 0.8; 7: 149.04 | [7 empty] | ЗТ
|  | Итого по расценке |  |  | 8: 33.22; 10: 1833.74; 12: 22390 | [8 empty] | Итого по расценке
|  | ФОТ |  |  | 10: 1833.74; 12: 22390 | [7 empty] | ФОТ
| Приказ № 812/пр от 21.12.2020 Прил. п.83 | НР Пусконаладочные работы: 'вхолостую' - 80%, 'под нагрузкой' - 20% |  |  | 4: %; 5: 74; 7: 74; 10: 1356.97; 12: 16569 | [7 empty] | НР Пусконаладочные работы: 'вхолостую' - 80%, 'под нагрузкой' - 20%
| Приказ № 774/пр от 11.12.2020 Прил. п.83 | СП Пусконаладочные работы: 'вхолостую' - 80%, 'под нагрузкой' - 20% |  |  | 4: %; 5: 36; 7: 36; 10: 660.15; 12: 8060 | [7 empty] | СП Пусконаладочные работы: 'вхолостую' - 80%, 'под нагрузкой' - 20%
|  | Всего по позиции |  |  | 10: 3850.86; 12: 47019 | [9 empty] | Всего по позиции
|  | Итоги по смете: | [22 empty] | Итоги по смете:
|  | Итого прямые затраты (справочно) |  |  | 10: 2057.58; 12: 25123 | [12 empty] | Итого прямые затраты (справочно)
|  | в том числе: | [23 empty] | в том числе:
|  | Оплата труда рабочих |  |  | 10: 2057.58; 12: 25123 | [12 empty] | Оплата труда рабочих
|  | Прочие затраты |  |  | 10: 4320.93; 12: 52757 | [12 empty] | Прочие затраты
|  | Пусконаладочные работы |  |  | 10: 4320.93; 12: 52757 | [12 empty] | Пусконаладочные работы
|  | в том числе: | [23 empty] | в том числе:
|  | оплата труда |  |  | 10: 2057.58; 12: 25123 | [12 empty] | оплата труда
|  | накладные расходы |  |  | 10: 1522.61; 12: 18591 | [12 empty] | накладные расходы
|  | сметная прибыль |  |  | 10: 740.74; 12: 9043 | [12 empty] | сметная прибыль
|  | Итого ФОТ (справочно) |  |  | 10: 2057.58; 12: 25123 | [12 empty] | Итого ФОТ (справочно)
|  | Итого накладные расходы (справочно) |  |  | 10: 1522.61; 12: 18591 | [12 empty] | Итого накладные расходы (справочно)
|  | Итого сметная прибыль (справочно) |  |  | 10: 740.74; 12: 9043 | [12 empty] | Итого сметная прибыль (справочно)
|  | ВСЕГО по смете |  |  | 10: 4320.93; 12: 52757 | [13 empty] | ВСЕГО по смете
Составил: Начальник ООС ___________________________М.В. Корнишина
(должность, подпись, расшифровка)
Проверил: Главный инженер ___________________________ В. Б. Минаев
(должность, подпись, расшифровка)

## 09-02-02
Приложение № 2
Утверждено приказом № 421 от 4 августа 2020 г. Минстроя РФ
СОГЛАСОВАНО: | [9 empty] | УТВЕРЖДАЮ:
Генеральный директор
АО «Энергосервис Волги»
В. А. Решетников
"_____" ________________ 2023 года | [12 empty] | "_____" ________________ 2023года
Наименование редакции сметных нормативов |  |  | Изменения в сметные нормы, федеральные единичные расценки и отдельные составляющие к ним, включенные в федеральный реестр сметных нормативов приказами Минстроя России от 26 декабря 2019 г. № 871/пр, 872/пр, 873/пр, 874/пр, 875/пр, 876/пр (в ред. приказов от 30.03.2020 № 171/пр, 172/пр, от 01.06.2020 № 294/пр, 295/пр, от 30.06.2020 № 352/пр, 353/пр, от 20.10.2020 № 635/пр, 636/пр, от 09.02.2021 № 50/пр, 51/пр, от 24.05.2021 № 320/пр, 321/пр, от 24.06.2021 № 407/пр, 408/пр, от 14.10.2021 № 745/пр, 746/пр), от 20.12.2021 № 961/пр, 962/пр) | [10 empty] | Изменения в сметные нормы, федеральные единичные расценки и отдельные составляющие к ним, включенные в федеральный реестр сметных нормативов приказами Минстроя России от 26 декабря 2019 г. № 871/пр, 872/пр, 873/пр, 874/пр, 875/пр, 876/пр (в ред. приказов от 30.03.2020 № 171/пр, 172/пр, от 01.06.2020 № 294/пр, 295/пр, от 30.06.2020 № 352/пр, 353/пр, от 20.10.2020 № 635/пр, 636/пр, от 09.02.2021 № 50/пр, 51/пр, от 24.05.2021 № 320/пр, 321/пр, от 24.06.2021 № 407/пр, 408/пр, от 14.10.2021 № 745/пр, 746/пр), от 20.12.2021 № 961/пр, 962/пр)
Наименование программного продукта |  |  | ГРАНД-Смета, версия 2022.3
«Переустройство ВЛ-10 кВ №12 ПС 110 кВ Вад в пролете опор №19 и №24 (0,147 км)»; «Переустройство ВЛ-10 кВ №10 ПС 110 кВ Вад в пролете опор №68 и №71 и в пролете опор №31 и №33 (0,359 км)»; «Переустройство ВЛ-10 кВ №8 ПС 110 кВ Теплый стан в пролете опор №59 и №61 (0,149 км)»; «Переустройство ВЛ-10 кВ №19 ПС 110 кВ Зубова Поляна в пролете опор №92 и №94 (0,166 км)»; «Переустройство ВЛ-10 кВ №5 ПС 35 кВ Ачадово в пролете опор №113 и №115 (0,152 км)» | [14 empty] | «Переустройство ВЛ-10 кВ №12 ПС 110 кВ Вад в пролете опор №19 и №24 (0,147 км)»; «Переустройство ВЛ-10 кВ №10 ПС 110 кВ Вад в пролете опор №68 и №71 и в пролете опор №31 и №33 (0,359 км)»; «Переустройство ВЛ-10 кВ №8 ПС 110 кВ Теплый стан в пролете опор №59 и №61 (0,149 км)»; «Переустройство ВЛ-10 кВ №19 ПС 110 кВ Зубова Поляна в пролете опор №92 и №94 (0,166 км)»; «Переустройство ВЛ-10 кВ №5 ПС 35 кВ Ачадово в пролете опор №113 и №115 (0,152 км)»
(наименование стройки)
(наименование объекта капитального строительства)
ЛОКАЛЬНЫЙ СМЕТНЫЙ РАСЧЕТ (СМЕТА) № 09-02-02
Пусконаладочные работы ВЛ-10 кВ №10 ПС 110 кВ Вад в пролете опор №31 и №33 | [15 empty] | Пусконаладочные работы ВЛ-10 кВ №10 ПС 110 кВ Вад в пролете опор №31 и №33
(наименование конструктивного решения)
Составлен | базисно-индексным | методом
Основание | Ведомость объемов работ
(проектная и (или) иная техническая документация)
Составлен(а) в текущем (базисном) уровне цен |  |  | 01.01.2000 в редакции ФЕР-2020 (с Изм. 1-9)
Сметная стоимость |  | 37.3 | (3,05) | тыс.руб.
в том числе:
| строительных работ | 0 | (0) | тыс.руб. |  | Средства на оплату труда рабочих |  |  |  |  | 17.76 | (1,45) | тыс.руб.
| монтажных работ | 0 | (0) | тыс.руб. |  | Нормативные затраты труда рабочих |  |  |  |  | 117.66 |  | чел.час.
| оборудования | 0 | (0) | тыс.руб. |  | Нормативные затраты труда машинистов | [6 empty] | чел.час.
| прочих затрат | 37.3 | (3,05) | тыс.руб. |  | Расчетный измеритель конструктивного решения
№ п/п | Обоснование | Наименование работ и затрат |  |  | Единица измерения | Количество |  |  | Сметная стоимость в базисном уровне цен (в текущем уровне цен (гр. 8) для ресурсов, отсутствующих в СНБ), руб. |  |  | Индексы | Сметная стоимость в текущем уровне цен, руб.
[6 empty] | на единицу | коэффициенты | всего с учетом коэффициентов | на единицу | коэффициенты | всего
1 | 2 | 3 |  |  | 4 | 5 | 6 | 7 | 8 | 9 | 10 | 11 | 12
Раздел 1. ПК102 | [16 empty] | Раздел 1. ПК102
1 | ФЕРп01-11-010-01 | Измерение сопротивления растеканию тока: заземлителя |  |  | 4: измерение; 7: 4 |  |  |  |  | Измерение сопротивления растеканию тока: заземлителя
|  | 80% вхолостую ПЗ=0,8 (ОЗП=0,8; ЭМ=0,8 к расх.; ЗПМ=0,8; МАТ=0,8 к расх.; ТЗ=0,8; ТЗМ=0,8) | [16 empty] | 80% вхолостую ПЗ=0,8 (ОЗП=0,8; ЭМ=0,8 к расх.; ЗПМ=0,8; МАТ=0,8 к расх.; ТЗ=0,8; ТЗМ=0,8)
| 1 | ОТ |  |  | 8: 12.81; 9: 0.8; 10: 40.99; 11: 12.21; 12: 500 | [6 empty] | ОТ
|  | ЗТ |  |  | 4: чел.-ч; 5: 1; 6: 0.8; 7: 3.2 | [7 empty] | ЗТ
|  | Итого по расценке |  |  | 8: 12.81; 10: 40.99; 12: 500 | [8 empty] | Итого по расценке
|  | ФОТ |  |  | 10: 40.99; 12: 500 | [7 empty] | ФОТ
| Приказ № 812/пр от 21.12.2020 Прил. п.83 | НР Пусконаладочные работы: 'вхолостую' - 80%, 'под нагрузкой' - 20% |  |  | 4: %; 5: 74; 7: 74; 10: 30.33; 12: 370 | [7 empty] | НР Пусконаладочные работы: 'вхолостую' - 80%, 'под нагрузкой' - 20%
| Приказ № 774/пр от 11.12.2020 Прил. п.83 | СП Пусконаладочные работы: 'вхолостую' - 80%, 'под нагрузкой' - 20% |  |  | 4: %; 5: 36; 7: 36; 10: 14.76; 12: 180 | [7 empty] | СП Пусконаладочные работы: 'вхолостую' - 80%, 'под нагрузкой' - 20%
|  | Всего по позиции |  |  | 10: 86.08; 12: 1050 | [9 empty] | Всего по позиции
2 | ФЕРп01-11-011-01 | Проверка наличия цепи между заземлителями и заземленными элементами |  |  | 4: 100 измерений; 7: 0.04 |  |  |  |  | Проверка наличия цепи между заземлителями и заземленными элементами
|  | Объем=4 / 100 | [21 empty] | Объем=4 / 100
|  | 80% вхолостую ПЗ=0,8 (ОЗП=0,8; ЭМ=0,8 к расх.; ЗПМ=0,8; МАТ=0,8 к расх.; ТЗ=0,8; ТЗМ=0,8) | [16 empty] | 80% вхолостую ПЗ=0,8 (ОЗП=0,8; ЭМ=0,8 к расх.; ЗПМ=0,8; МАТ=0,8 к расх.; ТЗ=0,8; ТЗМ=0,8)
| 1 | ОТ |  |  | 8: 165.95; 9: 0.8; 10: 5.31; 11: 12.21; 12: 65 | [6 empty] | ОТ
|  | ЗТ |  |  | 4: чел.-ч; 5: 12.96; 6: 0.8; 7: 0.41472 | [7 empty] | ЗТ
|  | Итого по расценке |  |  | 8: 165.95; 10: 5.31; 12: 65 | [8 empty] | Итого по расценке
|  | ФОТ |  |  | 10: 5.31; 12: 65 | [7 empty] | ФОТ
| Приказ № 812/пр от 21.12.2020 Прил. п.83 | НР Пусконаладочные работы: 'вхолостую' - 80%, 'под нагрузкой' - 20% |  |  | 4: %; 5: 74; 7: 74; 10: 3.93; 12: 48 | [7 empty] | НР Пусконаладочные работы: 'вхолостую' - 80%, 'под нагрузкой' - 20%
| Приказ № 774/пр от 11.12.2020 Прил. п.83 | СП Пусконаладочные работы: 'вхолостую' - 80%, 'под нагрузкой' - 20% |  |  | 4: %; 5: 36; 7: 36; 10: 1.91; 12: 23 | [7 empty] | СП Пусконаладочные работы: 'вхолостую' - 80%, 'под нагрузкой' - 20%
|  | Всего по позиции |  |  | 10: 11.15; 12: 136 | [9 empty] | Всего по позиции
3 | ФЕРп01-11-012-01 | Определение удельного сопротивления грунта |  |  | 4: измерение; 7: 4 |  |  |  |  | Определение удельного сопротивления грунта
|  | 80% вхолостую ПЗ=0,8 (ОЗП=0,8; ЭМ=0,8 к расх.; ЗПМ=0,8; МАТ=0,8 к расх.; ТЗ=0,8; ТЗМ=0,8) | [16 empty] | 80% вхолостую ПЗ=0,8 (ОЗП=0,8; ЭМ=0,8 к расх.; ЗПМ=0,8; МАТ=0,8 к расх.; ТЗ=0,8; ТЗМ=0,8)
| 1 | ОТ |  |  | 8: 41.49; 9: 0.8; 10: 132.77; 11: 12.21; 12: 1621 | [6 empty] | ОТ
|  | ЗТ |  |  | 4: чел.-ч; 5: 3.24; 6: 0.8; 7: 10.368 | [7 empty] | ЗТ
|  | Итого по расценке |  |  | 8: 41.49; 10: 132.77; 12: 1621 | [8 empty] | Итого по расценке
|  | ФОТ |  |  | 10: 132.77; 12: 1621 | [7 empty] | ФОТ
| Приказ № 812/пр от 21.12.2020 Прил. п.83 | НР Пусконаладочные работы: 'вхолостую' - 80%, 'под нагрузкой' - 20% |  |  | 4: %; 5: 74; 7: 74; 10: 98.25; 12: 1200 | [7 empty] | НР Пусконаладочные работы: 'вхолостую' - 80%, 'под нагрузкой' - 20%
| Приказ № 774/пр от 11.12.2020 Прил. п.83 | СП Пусконаладочные работы: 'вхолостую' - 80%, 'под нагрузкой' - 20% |  |  | 4: %; 5: 36; 7: 36; 10: 47.8; 12: 584 | [7 empty] | СП Пусконаладочные работы: 'вхолостую' - 80%, 'под нагрузкой' - 20%
|  | Всего по позиции |  |  | 10: 278.82; 12: 3405 | [9 empty] | Всего по позиции
4 | ФЕРп01-12-024-02 | Испытание трех элементов изолятора опорного многоэлементного или подвесного |  |  | 4: испытание; 7: 48 |  |  |  |  | Испытание трех элементов изолятора опорного многоэлементного или подвесного
|  | 80% вхолостую ПЗ=0,8 (ОЗП=0,8; ЭМ=0,8 к расх.; ЗПМ=0,8; МАТ=0,8 к расх.; ТЗ=0,8; ТЗМ=0,8) | [16 empty] | 80% вхолостую ПЗ=0,8 (ОЗП=0,8; ЭМ=0,8 к расх.; ЗПМ=0,8; МАТ=0,8 к расх.; ТЗ=0,8; ТЗМ=0,8)
| 1 | ОТ |  |  | 8: 33.22; 9: 0.8; 10: 1275.65; 11: 12.21; 12: 15576 | [6 empty] | ОТ
|  | ЗТ |  |  | 4: чел.-ч; 5: 2.7; 6: 0.8; 7: 103.68 | [7 empty] | ЗТ
|  | Итого по расценке |  |  | 8: 33.22; 10: 1275.65; 12: 15576 | [8 empty] | Итого по расценке
|  | ФОТ |  |  | 10: 1275.65; 12: 15576 | [7 empty] | ФОТ
| Приказ № 812/пр от 21.12.2020 Прил. п.83 | НР Пусконаладочные работы: 'вхолостую' - 80%, 'под нагрузкой' - 20% |  |  | 4: %; 5: 74; 7: 74; 10: 943.98; 12: 11526 | [7 empty] | НР Пусконаладочные работы: 'вхолостую' - 80%, 'под нагрузкой' - 20%
| Приказ № 774/пр от 11.12.2020 Прил. п.83 | СП Пусконаладочные работы: 'вхолостую' - 80%, 'под нагрузкой' - 20% |  |  | 4: %; 5: 36; 7: 36; 10: 459.23; 12: 5607 | [7 empty] | СП Пусконаладочные работы: 'вхолостую' - 80%, 'под нагрузкой' - 20%
|  | Всего по позиции |  |  | 10: 2678.86; 12: 32709 | [9 empty] | Всего по позиции
|  | Итоги по смете: | [22 empty] | Итоги по смете:
|  | Итого прямые затраты (справочно) |  |  | 10: 1454.72; 12: 17762 | [12 empty] | Итого прямые затраты (справочно)
|  | в том числе: | [23 empty] | в том числе:
|  | Оплата труда рабочих |  |  | 10: 1454.72; 12: 17762 | [12 empty] | Оплата труда рабочих
|  | Прочие затраты |  |  | 10: 3054.91; 12: 37300 | [12 empty] | Прочие затраты
|  | Пусконаладочные работы |  |  | 10: 3054.91; 12: 37300 | [12 empty] | Пусконаладочные работы
|  | в том числе: | [23 empty] | в том числе:
|  | оплата труда |  |  | 10: 1454.72; 12: 17762 | [12 empty] | оплата труда
|  | накладные расходы |  |  | 10: 1076.49; 12: 13144 | [12 empty] | накладные расходы
|  | сметная прибыль |  |  | 10: 523.7; 12: 6394 | [12 empty] | сметная прибыль
|  | Итого ФОТ (справочно) |  |  | 10: 1454.72; 12: 17762 | [12 empty] | Итого ФОТ (справочно)
|  | Итого накладные расходы (справочно) |  |  | 10: 1076.49; 12: 13144 | [12 empty] | Итого накладные расходы (справочно)
|  | Итого сметная прибыль (справочно) |  |  | 10: 523.7; 12: 6394 | [12 empty] | Итого сметная прибыль (справочно)
|  | ВСЕГО по смете |  |  | 10: 3054.91; 12: 37300 | [13 empty] | ВСЕГО по смете
Составил: Начальник ООС ___________________________М.В. Корнишина
(должность, подпись, расшифровка)
Проверил: Главный инженер ___________________________ В. Б. Минаев
(должность, подпись, расшифровка)

## 09-03-01
Приложение № 2
Утверждено приказом № 421 от 4 августа 2020 г. Минстроя РФ
СОГЛАСОВАНО: | [9 empty] | УТВЕРЖДАЮ:
Генеральный директор
АО «Энергосервис Волги»
В. А. Решетников
"_____" ________________ 2023 года | [12 empty] | "_____" ________________ 2023года
Наименование редакции сметных нормативов |  |  | Изменения в сметные нормы, федеральные единичные расценки и отдельные составляющие к ним, включенные в федеральный реестр сметных нормативов приказами Минстроя России от 26 декабря 2019 г. № 871/пр, 872/пр, 873/пр, 874/пр, 875/пр, 876/пр (в ред. приказов от 30.03.2020 № 171/пр, 172/пр, от 01.06.2020 № 294/пр, 295/пр, от 30.06.2020 № 352/пр, 353/пр, от 20.10.2020 № 635/пр, 636/пр, от 09.02.2021 № 50/пр, 51/пр, от 24.05.2021 № 320/пр, 321/пр, от 24.06.2021 № 407/пр, 408/пр, от 14.10.2021 № 745/пр, 746/пр), от 20.12.2021 № 961/пр, 962/пр) | [10 empty] | Изменения в сметные нормы, федеральные единичные расценки и отдельные составляющие к ним, включенные в федеральный реестр сметных нормативов приказами Минстроя России от 26 декабря 2019 г. № 871/пр, 872/пр, 873/пр, 874/пр, 875/пр, 876/пр (в ред. приказов от 30.03.2020 № 171/пр, 172/пр, от 01.06.2020 № 294/пр, 295/пр, от 30.06.2020 № 352/пр, 353/пр, от 20.10.2020 № 635/пр, 636/пр, от 09.02.2021 № 50/пр, 51/пр, от 24.05.2021 № 320/пр, 321/пр, от 24.06.2021 № 407/пр, 408/пр, от 14.10.2021 № 745/пр, 746/пр), от 20.12.2021 № 961/пр, 962/пр)
Наименование программного продукта |  |  | ГРАНД-Смета, версия 2022.3
«Переустройство ВЛ-10 кВ №12 ПС 110 кВ Вад в пролете опор №19 и №24 (0,147 км)»; «Переустройство ВЛ-10 кВ №10 ПС 110 кВ Вад в пролете опор №68 и №71 и в пролете опор №31 и №33 (0,359 км)»; «Переустройство ВЛ-10 кВ №8 ПС 110 кВ Теплый стан в пролете опор №59 и №61 (0,149 км)»; «Переустройство ВЛ-10 кВ №19 ПС 110 кВ Зубова Поляна в пролете опор №92 и №94 (0,166 км)»; «Переустройство ВЛ-10 кВ №5 ПС 35 кВ Ачадово в пролете опор №113 и №115 (0,152 км)» | [14 empty] | «Переустройство ВЛ-10 кВ №12 ПС 110 кВ Вад в пролете опор №19 и №24 (0,147 км)»; «Переустройство ВЛ-10 кВ №10 ПС 110 кВ Вад в пролете опор №68 и №71 и в пролете опор №31 и №33 (0,359 км)»; «Переустройство ВЛ-10 кВ №8 ПС 110 кВ Теплый стан в пролете опор №59 и №61 (0,149 км)»; «Переустройство ВЛ-10 кВ №19 ПС 110 кВ Зубова Поляна в пролете опор №92 и №94 (0,166 км)»; «Переустройство ВЛ-10 кВ №5 ПС 35 кВ Ачадово в пролете опор №113 и №115 (0,152 км)»
(наименование стройки)
(наименование объекта капитального строительства)
ЛОКАЛЬНЫЙ СМЕТНЫЙ РАСЧЕТ (СМЕТА) № 09-03-01
Пусконаладочные работы ВЛ-10 кВ №8 ПС 110 кВ Теплый стан в пролете опор №59 и №61 (0,149 км) | [15 empty] | Пусконаладочные работы ВЛ-10 кВ №8 ПС 110 кВ Теплый стан в пролете опор №59 и №61 (0,149 км)
(наименование конструктивного решения)
Составлен | базисно-индексным | методом
Основание | Ведомость объемов работ
(проектная и (или) иная техническая документация)
Составлен(а) в текущем (базисном) уровне цен |  |  | 01.01.2000 в редакции ФЕР-2020 (с Изм. 1-9)
Сметная стоимость |  | 44.12 | (3,61) | тыс.руб.
в том числе:
| строительных работ | 0 | (0) | тыс.руб. |  | Средства на оплату труда рабочих |  |  |  |  | 21.01 | (1,72) | тыс.руб.
| монтажных работ | 0 | (0) | тыс.руб. |  | Нормативные затраты труда рабочих |  |  |  |  | 139.26 |  | чел.час.
| оборудования | 0 | (0) | тыс.руб. |  | Нормативные затраты труда машинистов | [6 empty] | чел.час.
| прочих затрат | 44.12 | (3,61) | тыс.руб. |  | Расчетный измеритель конструктивного решения
№ п/п | Обоснование | Наименование работ и затрат |  |  | Единица измерения | Количество |  |  | Сметная стоимость в базисном уровне цен (в текущем уровне цен (гр. 8) для ресурсов, отсутствующих в СНБ), руб. |  |  | Индексы | Сметная стоимость в текущем уровне цен, руб.
[6 empty] | на единицу | коэффициенты | всего с учетом коэффициентов | на единицу | коэффициенты | всего
1 | 2 | 3 |  |  | 4 | 5 | 6 | 7 | 8 | 9 | 10 | 11 | 12
Раздел 1. ПК236+77 | [16 empty] | Раздел 1. ПК236+77
1 | ФЕРп01-11-010-01 | Измерение сопротивления растеканию тока: заземлителя |  |  | 4: измерение; 7: 4 |  |  |  |  | Измерение сопротивления растеканию тока: заземлителя
|  | 80% вхолостую ПЗ=0,8 (ОЗП=0,8; ЭМ=0,8 к расх.; ЗПМ=0,8; МАТ=0,8 к расх.; ТЗ=0,8; ТЗМ=0,8) | [16 empty] | 80% вхолостую ПЗ=0,8 (ОЗП=0,8; ЭМ=0,8 к расх.; ЗПМ=0,8; МАТ=0,8 к расх.; ТЗ=0,8; ТЗМ=0,8)
| 1 | ОТ |  |  | 8: 12.81; 9: 0.8; 10: 40.99; 11: 12.21; 12: 500 | [6 empty] | ОТ
|  | ЗТ |  |  | 4: чел.-ч; 5: 1; 6: 0.8; 7: 3.2 | [7 empty] | ЗТ
|  | Итого по расценке |  |  | 8: 12.81; 10: 40.99; 12: 500 | [8 empty] | Итого по расценке
|  | ФОТ |  |  | 10: 40.99; 12: 500 | [7 empty] | ФОТ
| Приказ № 812/пр от 21.12.2020 Прил. п.83 | НР Пусконаладочные работы: 'вхолостую' - 80%, 'под нагрузкой' - 20% |  |  | 4: %; 5: 74; 7: 74; 10: 30.33; 12: 370 | [7 empty] | НР Пусконаладочные работы: 'вхолостую' - 80%, 'под нагрузкой' - 20%
| Приказ № 774/пр от 11.12.2020 Прил. п.83 | СП Пусконаладочные работы: 'вхолостую' - 80%, 'под нагрузкой' - 20% |  |  | 4: %; 5: 36; 7: 36; 10: 14.76; 12: 180 | [7 empty] | СП Пусконаладочные работы: 'вхолостую' - 80%, 'под нагрузкой' - 20%
|  | Всего по позиции |  |  | 10: 86.08; 12: 1050 | [9 empty] | Всего по позиции
2 | ФЕРп01-11-011-01 | Проверка наличия цепи между заземлителями и заземленными элементами |  |  | 4: 100 измерений; 7: 0.04 |  |  |  |  | Проверка наличия цепи между заземлителями и заземленными элементами
|  | Объем=4 / 100 | [21 empty] | Объем=4 / 100
|  | 80% вхолостую ПЗ=0,8 (ОЗП=0,8; ЭМ=0,8 к расх.; ЗПМ=0,8; МАТ=0,8 к расх.; ТЗ=0,8; ТЗМ=0,8) | [16 empty] | 80% вхолостую ПЗ=0,8 (ОЗП=0,8; ЭМ=0,8 к расх.; ЗПМ=0,8; МАТ=0,8 к расх.; ТЗ=0,8; ТЗМ=0,8)
| 1 | ОТ |  |  | 8: 165.95; 9: 0.8; 10: 5.31; 11: 12.21; 12: 65 | [6 empty] | ОТ
|  | ЗТ |  |  | 4: чел.-ч; 5: 12.96; 6: 0.8; 7: 0.41472 | [7 empty] | ЗТ
|  | Итого по расценке |  |  | 8: 165.95; 10: 5.31; 12: 65 | [8 empty] | Итого по расценке
|  | ФОТ |  |  | 10: 5.31; 12: 65 | [7 empty] | ФОТ
| Приказ № 812/пр от 21.12.2020 Прил. п.83 | НР Пусконаладочные работы: 'вхолостую' - 80%, 'под нагрузкой' - 20% |  |  | 4: %; 5: 74; 7: 74; 10: 3.93; 12: 48 | [7 empty] | НР Пусконаладочные работы: 'вхолостую' - 80%, 'под нагрузкой' - 20%
| Приказ № 774/пр от 11.12.2020 Прил. п.83 | СП Пусконаладочные работы: 'вхолостую' - 80%, 'под нагрузкой' - 20% |  |  | 4: %; 5: 36; 7: 36; 10: 1.91; 12: 23 | [7 empty] | СП Пусконаладочные работы: 'вхолостую' - 80%, 'под нагрузкой' - 20%
|  | Всего по позиции |  |  | 10: 11.15; 12: 136 | [9 empty] | Всего по позиции
3 | ФЕРп01-11-012-01 | Определение удельного сопротивления грунта |  |  | 4: измерение; 7: 4 |  |  |  |  | Определение удельного сопротивления грунта
|  | 80% вхолостую ПЗ=0,8 (ОЗП=0,8; ЭМ=0,8 к расх.; ЗПМ=0,8; МАТ=0,8 к расх.; ТЗ=0,8; ТЗМ=0,8) | [16 empty] | 80% вхолостую ПЗ=0,8 (ОЗП=0,8; ЭМ=0,8 к расх.; ЗПМ=0,8; МАТ=0,8 к расх.; ТЗ=0,8; ТЗМ=0,8)
| 1 | ОТ |  |  | 8: 41.49; 9: 0.8; 10: 132.77; 11: 12.21; 12: 1621 | [6 empty] | ОТ
|  | ЗТ |  |  | 4: чел.-ч; 5: 3.24; 6: 0.8; 7: 10.368 | [7 empty] | ЗТ
|  | Итого по расценке |  |  | 8: 41.49; 10: 132.77; 12: 1621 | [8 empty] | Итого по расценке
|  | ФОТ |  |  | 10: 132.77; 12: 1621 | [7 empty] | ФОТ
| Приказ № 812/пр от 21.12.2020 Прил. п.83 | НР Пусконаладочные работы: 'вхолостую' - 80%, 'под нагрузкой' - 20% |  |  | 4: %; 5: 74; 7: 74; 10: 98.25; 12: 1200 | [7 empty] | НР Пусконаладочные работы: 'вхолостую' - 80%, 'под нагрузкой' - 20%
| Приказ № 774/пр от 11.12.2020 Прил. п.83 | СП Пусконаладочные работы: 'вхолостую' - 80%, 'под нагрузкой' - 20% |  |  | 4: %; 5: 36; 7: 36; 10: 47.8; 12: 584 | [7 empty] | СП Пусконаладочные работы: 'вхолостую' - 80%, 'под нагрузкой' - 20%
|  | Всего по позиции |  |  | 10: 278.82; 12: 3405 | [9 empty] | Всего по позиции
4 | ФЕРп01-12-024-02 | Испытание трех элементов изолятора опорного многоэлементного или подвесного |  |  | 4: испытание; 7: 58 |  |  |  |  | Испытание трех элементов изолятора опорного многоэлементного или подвесного
|  | 80% вхолостую ПЗ=0,8 (ОЗП=0,8; ЭМ=0,8 к расх.; ЗПМ=0,8; МАТ=0,8 к расх.; ТЗ=0,8; ТЗМ=0,8) | [16 empty] | 80% вхолостую ПЗ=0,8 (ОЗП=0,8; ЭМ=0,8 к расх.; ЗПМ=0,8; МАТ=0,8 к расх.; ТЗ=0,8; ТЗМ=0,8)
| 1 | ОТ |  |  | 8: 33.22; 9: 0.8; 10: 1541.41; 11: 12.21; 12: 18821 | [6 empty] | ОТ
|  | ЗТ |  |  | 4: чел.-ч; 5: 2.7; 6: 0.8; 7: 125.28 | [7 empty] | ЗТ
|  | Итого по расценке |  |  | 8: 33.22; 10: 1541.41; 12: 18821 | [8 empty] | Итого по расценке
|  | ФОТ |  |  | 10: 1541.41; 12: 18821 | [7 empty] | ФОТ
| Приказ № 812/пр от 21.12.2020 Прил. п.83 | НР Пусконаладочные работы: 'вхолостую' - 80%, 'под нагрузкой' - 20% |  |  | 4: %; 5: 74; 7: 74; 10: 1140.64; 12: 13928 | [7 empty] | НР Пусконаладочные работы: 'вхолостую' - 80%, 'под нагрузкой' - 20%
| Приказ № 774/пр от 11.12.2020 Прил. п.83 | СП Пусконаладочные работы: 'вхолостую' - 80%, 'под нагрузкой' - 20% |  |  | 4: %; 5: 36; 7: 36; 10: 554.91; 12: 6776 | [7 empty] | СП Пусконаладочные работы: 'вхолостую' - 80%, 'под нагрузкой' - 20%
|  | Всего по позиции |  |  | 10: 3236.96; 12: 39525 | [9 empty] | Всего по позиции
|  | Итоги по смете: | [22 empty] | Итоги по смете:
|  | Итого прямые затраты (справочно) |  |  | 10: 1720.48; 12: 21007 | [12 empty] | Итого прямые затраты (справочно)
|  | в том числе: | [23 empty] | в том числе:
|  | Оплата труда рабочих |  |  | 10: 1720.48; 12: 21007 | [12 empty] | Оплата труда рабочих
|  | Прочие затраты |  |  | 10: 3613.01; 12: 44116 | [12 empty] | Прочие затраты
|  | Пусконаладочные работы |  |  | 10: 3613.01; 12: 44116 | [12 empty] | Пусконаладочные работы
|  | в том числе: | [23 empty] | в том числе:
|  | оплата труда |  |  | 10: 1720.48; 12: 21007 | [12 empty] | оплата труда
|  | накладные расходы |  |  | 10: 1273.15; 12: 15546 | [12 empty] | накладные расходы
|  | сметная прибыль |  |  | 10: 619.38; 12: 7563 | [12 empty] | сметная прибыль
|  | Итого ФОТ (справочно) |  |  | 10: 1720.48; 12: 21007 | [12 empty] | Итого ФОТ (справочно)
|  | Итого накладные расходы (справочно) |  |  | 10: 1273.15; 12: 15546 | [12 empty] | Итого накладные расходы (справочно)
|  | Итого сметная прибыль (справочно) |  |  | 10: 619.38; 12: 7563 | [12 empty] | Итого сметная прибыль (справочно)
|  | ВСЕГО по смете |  |  | 10: 3613.01; 12: 44116 | [13 empty] | ВСЕГО по смете
Составил: Начальник ООС ___________________________М.В. Корнишина
(должность, подпись, расшифровка)
Проверил: Главный инженер ___________________________ В. Б. Минаев
(должность, подпись, расшифровка)

## 09-04-01
Приложение № 2
Утверждено приказом № 421 от 4 августа 2020 г. Минстроя РФ
СОГЛАСОВАНО: | [9 empty] | УТВЕРЖДАЮ:
Генеральный директор
АО «Энергосервис Волги»
В. А. Решетников
"_____" ________________ 2023 года | [12 empty] | "_____" ________________ 2023года
Наименование редакции сметных нормативов |  |  | Изменения в сметные нормы, федеральные единичные расценки и отдельные составляющие к ним, включенные в федеральный реестр сметных нормативов приказами Минстроя России от 26 декабря 2019 г. № 871/пр, 872/пр, 873/пр, 874/пр, 875/пр, 876/пр (в ред. приказов от 30.03.2020 № 171/пр, 172/пр, от 01.06.2020 № 294/пр, 295/пр, от 30.06.2020 № 352/пр, 353/пр, от 20.10.2020 № 635/пр, 636/пр, от 09.02.2021 № 50/пр, 51/пр, от 24.05.2021 № 320/пр, 321/пр, от 24.06.2021 № 407/пр, 408/пр, от 14.10.2021 № 745/пр, 746/пр), от 20.12.2021 № 961/пр, 962/пр) | [10 empty] | Изменения в сметные нормы, федеральные единичные расценки и отдельные составляющие к ним, включенные в федеральный реестр сметных нормативов приказами Минстроя России от 26 декабря 2019 г. № 871/пр, 872/пр, 873/пр, 874/пр, 875/пр, 876/пр (в ред. приказов от 30.03.2020 № 171/пр, 172/пр, от 01.06.2020 № 294/пр, 295/пр, от 30.06.2020 № 352/пр, 353/пр, от 20.10.2020 № 635/пр, 636/пр, от 09.02.2021 № 50/пр, 51/пр, от 24.05.2021 № 320/пр, 321/пр, от 24.06.2021 № 407/пр, 408/пр, от 14.10.2021 № 745/пр, 746/пр), от 20.12.2021 № 961/пр, 962/пр)
Наименование программного продукта |  |  | ГРАНД-Смета, версия 2022.3
«Переустройство ВЛ-10 кВ №12 ПС 110 кВ Вад в пролете опор №19 и №24 (0,147 км)»; «Переустройство ВЛ-10 кВ №10 ПС 110 кВ Вад в пролете опор №68 и №71 и в пролете опор №31 и №33 (0,359 км)»; «Переустройство ВЛ-10 кВ №8 ПС 110 кВ Теплый стан в пролете опор №59 и №61 (0,149 км)»; «Переустройство ВЛ-10 кВ №19 ПС 110 кВ Зубова Поляна в пролете опор №92 и №94 (0,166 км)»; «Переустройство ВЛ-10 кВ №5 ПС 35 кВ Ачадово в пролете опор №113 и №115 (0,152 км)» | [14 empty] | «Переустройство ВЛ-10 кВ №12 ПС 110 кВ Вад в пролете опор №19 и №24 (0,147 км)»; «Переустройство ВЛ-10 кВ №10 ПС 110 кВ Вад в пролете опор №68 и №71 и в пролете опор №31 и №33 (0,359 км)»; «Переустройство ВЛ-10 кВ №8 ПС 110 кВ Теплый стан в пролете опор №59 и №61 (0,149 км)»; «Переустройство ВЛ-10 кВ №19 ПС 110 кВ Зубова Поляна в пролете опор №92 и №94 (0,166 км)»; «Переустройство ВЛ-10 кВ №5 ПС 35 кВ Ачадово в пролете опор №113 и №115 (0,152 км)»
(наименование стройки)
(наименование объекта капитального строительства)
ЛОКАЛЬНЫЙ СМЕТНЫЙ РАСЧЕТ (СМЕТА) № 09-04-01
Пусконаладочные работы ВЛ-10 кВ №19 ПС 110 кВ Зубова Поляна в пролете опор №92 и №94 (0,166 км) | [15 empty] | Пусконаладочные работы ВЛ-10 кВ №19 ПС 110 кВ Зубова Поляна в пролете опор №92 и №94 (0,166 км)
(наименование конструктивного решения)
Составлен | базисно-индексным | методом
Основание | Ведомость объемов работ
(проектная и (или) иная техническая документация)
Составлен(а) в текущем (базисном) уровне цен |  |  | 01.01.2000 в редакции ФЕР-2020 (с Изм. 1-9)
Сметная стоимость |  | 28.19 | (2,31) | тыс.руб.
в том числе:
| строительных работ | 0 | (0) | тыс.руб. |  | Средства на оплату труда рабочих |  |  |  |  | 13.42 | (1,1) | тыс.руб.
| монтажных работ | 0 | (0) | тыс.руб. |  | Нормативные затраты труда рабочих |  |  |  |  | 89.07 |  | чел.час.
| оборудования | 0 | (0) | тыс.руб. |  | Нормативные затраты труда машинистов | [6 empty] | чел.час.
| прочих затрат | 28.19 | (2,31) | тыс.руб. |  | Расчетный измеритель конструктивного решения
№ п/п | Обоснование | Наименование работ и затрат |  |  | Единица измерения | Количество |  |  | Сметная стоимость в базисном уровне цен (в текущем уровне цен (гр. 8) для ресурсов, отсутствующих в СНБ), руб. |  |  | Индексы | Сметная стоимость в текущем уровне цен, руб.
[6 empty] | на единицу | коэффициенты | всего с учетом коэффициентов | на единицу | коэффициенты | всего
1 | 2 | 3 |  |  | 4 | 5 | 6 | 7 | 8 | 9 | 10 | 11 | 12
Раздел 1. ПК358+69 | [16 empty] | Раздел 1. ПК358+69
1 | ФЕРп01-11-010-01 | Измерение сопротивления растеканию тока: заземлителя |  |  | 4: измерение; 7: 2 |  |  |  |  | Измерение сопротивления растеканию тока: заземлителя
|  | 80% вхолостую ПЗ=0,8 (ОЗП=0,8; ЭМ=0,8 к расх.; ЗПМ=0,8; МАТ=0,8 к расх.; ТЗ=0,8; ТЗМ=0,8) | [16 empty] | 80% вхолостую ПЗ=0,8 (ОЗП=0,8; ЭМ=0,8 к расх.; ЗПМ=0,8; МАТ=0,8 к расх.; ТЗ=0,8; ТЗМ=0,8)
| 1 | ОТ |  |  | 8: 12.81; 9: 0.8; 10: 20.5; 11: 12.21; 12: 250 | [6 empty] | ОТ
|  | ЗТ |  |  | 4: чел.-ч; 5: 1; 6: 0.8; 7: 1.6 | [7 empty] | ЗТ
|  | Итого по расценке |  |  | 8: 12.81; 10: 20.5; 12: 250 | [8 empty] | Итого по расценке
|  | ФОТ |  |  | 10: 20.5; 12: 250 | [7 empty] | ФОТ
| Приказ № 812/пр от 21.12.2020 Прил. п.83 | НР Пусконаладочные работы: 'вхолостую' - 80%, 'под нагрузкой' - 20% |  |  | 4: %; 5: 74; 7: 74; 10: 15.17; 12: 185 | [7 empty] | НР Пусконаладочные работы: 'вхолостую' - 80%, 'под нагрузкой' - 20%
| Приказ № 774/пр от 11.12.2020 Прил. п.83 | СП Пусконаладочные работы: 'вхолостую' - 80%, 'под нагрузкой' - 20% |  |  | 4: %; 5: 36; 7: 36; 10: 7.38; 12: 90 | [7 empty] | СП Пусконаладочные работы: 'вхолостую' - 80%, 'под нагрузкой' - 20%
|  | Всего по позиции |  |  | 10: 43.05; 12: 525 | [9 empty] | Всего по позиции
2 | ФЕРп01-11-011-01 | Проверка наличия цепи между заземлителями и заземленными элементами |  |  | 4: 100 измерений; 7: 0.02 |  |  |  |  | Проверка наличия цепи между заземлителями и заземленными элементами
|  | Объем=2 / 100 | [21 empty] | Объем=2 / 100
|  | 80% вхолостую ПЗ=0,8 (ОЗП=0,8; ЭМ=0,8 к расх.; ЗПМ=0,8; МАТ=0,8 к расх.; ТЗ=0,8; ТЗМ=0,8) | [16 empty] | 80% вхолостую ПЗ=0,8 (ОЗП=0,8; ЭМ=0,8 к расх.; ЗПМ=0,8; МАТ=0,8 к расх.; ТЗ=0,8; ТЗМ=0,8)
| 1 | ОТ |  |  | 8: 165.95; 9: 0.8; 10: 2.66; 11: 12.21; 12: 32 | [6 empty] | ОТ
|  | ЗТ |  |  | 4: чел.-ч; 5: 12.96; 6: 0.8; 7: 0.20736 | [7 empty] | ЗТ
|  | Итого по расценке |  |  | 8: 165.95; 10: 2.66; 12: 32 | [8 empty] | Итого по расценке
|  | ФОТ |  |  | 10: 2.66; 12: 32 | [7 empty] | ФОТ
| Приказ № 812/пр от 21.12.2020 Прил. п.83 | НР Пусконаладочные работы: 'вхолостую' - 80%, 'под нагрузкой' - 20% |  |  | 4: %; 5: 74; 7: 74; 10: 1.97; 12: 24 | [7 empty] | НР Пусконаладочные работы: 'вхолостую' - 80%, 'под нагрузкой' - 20%
| Приказ № 774/пр от 11.12.2020 Прил. п.83 | СП Пусконаладочные работы: 'вхолостую' - 80%, 'под нагрузкой' - 20% |  |  | 4: %; 5: 36; 7: 36; 10: 0.96; 12: 12 | [7 empty] | СП Пусконаладочные работы: 'вхолостую' - 80%, 'под нагрузкой' - 20%
|  | Всего по позиции |  |  | 10: 5.59; 12: 68 | [9 empty] | Всего по позиции
3 | ФЕРп01-11-012-01 | Определение удельного сопротивления грунта |  |  | 4: измерение; 7: 2 |  |  |  |  | Определение удельного сопротивления грунта
|  | 80% вхолостую ПЗ=0,8 (ОЗП=0,8; ЭМ=0,8 к расх.; ЗПМ=0,8; МАТ=0,8 к расх.; ТЗ=0,8; ТЗМ=0,8) | [16 empty] | 80% вхолостую ПЗ=0,8 (ОЗП=0,8; ЭМ=0,8 к расх.; ЗПМ=0,8; МАТ=0,8 к расх.; ТЗ=0,8; ТЗМ=0,8)
| 1 | ОТ |  |  | 8: 41.49; 9: 0.8; 10: 66.38; 11: 12.21; 12: 810 | [6 empty] | ОТ
|  | ЗТ |  |  | 4: чел.-ч; 5: 3.24; 6: 0.8; 7: 5.184 | [7 empty] | ЗТ
|  | Итого по расценке |  |  | 8: 41.49; 10: 66.38; 12: 810 | [8 empty] | Итого по расценке
|  | ФОТ |  |  | 10: 66.38; 12: 810 | [7 empty] | ФОТ
| Приказ № 812/пр от 21.12.2020 Прил. п.83 | НР Пусконаладочные работы: 'вхолостую' - 80%, 'под нагрузкой' - 20% |  |  | 4: %; 5: 74; 7: 74; 10: 49.12; 12: 599 | [7 empty] | НР Пусконаладочные работы: 'вхолостую' - 80%, 'под нагрузкой' - 20%
| Приказ № 774/пр от 11.12.2020 Прил. п.83 | СП Пусконаладочные работы: 'вхолостую' - 80%, 'под нагрузкой' - 20% |  |  | 4: %; 5: 36; 7: 36; 10: 23.9; 12: 292 | [7 empty] | СП Пусконаладочные работы: 'вхолостую' - 80%, 'под нагрузкой' - 20%
|  | Всего по позиции |  |  | 10: 139.4; 12: 1701 | [9 empty] | Всего по позиции
4 | ФЕРп01-12-024-02 | Испытание трех элементов изолятора опорного многоэлементного или подвесного |  |  | 4: испытание; 7: 38 |  |  |  |  | Испытание трех элементов изолятора опорного многоэлементного или подвесного
|  | 80% вхолостую ПЗ=0,8 (ОЗП=0,8; ЭМ=0,8 к расх.; ЗПМ=0,8; МАТ=0,8 к расх.; ТЗ=0,8; ТЗМ=0,8) | [16 empty] | 80% вхолостую ПЗ=0,8 (ОЗП=0,8; ЭМ=0,8 к расх.; ЗПМ=0,8; МАТ=0,8 к расх.; ТЗ=0,8; ТЗМ=0,8)
| 1 | ОТ |  |  | 8: 33.22; 9: 0.8; 10: 1009.89; 11: 12.21; 12: 12331 | [6 empty] | ОТ
|  | ЗТ |  |  | 4: чел.-ч; 5: 2.7; 6: 0.8; 7: 82.08 | [7 empty] | ЗТ
|  | Итого по расценке |  |  | 8: 33.22; 10: 1009.89; 12: 12331 | [8 empty] | Итого по расценке
|  | ФОТ |  |  | 10: 1009.89; 12: 12331 | [7 empty] | ФОТ
| Приказ № 812/пр от 21.12.2020 Прил. п.83 | НР Пусконаладочные работы: 'вхолостую' - 80%, 'под нагрузкой' - 20% |  |  | 4: %; 5: 74; 7: 74; 10: 747.32; 12: 9125 | [7 empty] | НР Пусконаладочные работы: 'вхолостую' - 80%, 'под нагрузкой' - 20%
| Приказ № 774/пр от 11.12.2020 Прил. п.83 | СП Пусконаладочные работы: 'вхолостую' - 80%, 'под нагрузкой' - 20% |  |  | 4: %; 5: 36; 7: 36; 10: 363.56; 12: 4439 | [7 empty] | СП Пусконаладочные работы: 'вхолостую' - 80%, 'под нагрузкой' - 20%
|  | Всего по позиции |  |  | 10: 2120.77; 12: 25895 | [9 empty] | Всего по позиции
|  | Итоги по смете: | [22 empty] | Итоги по смете:
|  | Итого прямые затраты (справочно) |  |  | 10: 1099.43; 12: 13423 | [12 empty] | Итого прямые затраты (справочно)
|  | в том числе: | [23 empty] | в том числе:
|  | Оплата труда рабочих |  |  | 10: 1099.43; 12: 13423 | [12 empty] | Оплата труда рабочих
|  | Прочие затраты |  |  | 10: 2308.81; 12: 28189 | [12 empty] | Прочие затраты
|  | Пусконаладочные работы |  |  | 10: 2308.81; 12: 28189 | [12 empty] | Пусконаладочные работы
|  | в том числе: | [23 empty] | в том числе:
|  | оплата труда |  |  | 10: 1099.43; 12: 13423 | [12 empty] | оплата труда
|  | накладные расходы |  |  | 10: 813.58; 12: 9933 | [12 empty] | накладные расходы
|  | сметная прибыль |  |  | 10: 395.8; 12: 4833 | [12 empty] | сметная прибыль
|  | Итого ФОТ (справочно) |  |  | 10: 1099.43; 12: 13423 | [12 empty] | Итого ФОТ (справочно)
|  | Итого накладные расходы (справочно) |  |  | 10: 813.58; 12: 9933 | [12 empty] | Итого накладные расходы (справочно)
|  | Итого сметная прибыль (справочно) |  |  | 10: 395.8; 12: 4833 | [12 empty] | Итого сметная прибыль (справочно)
|  | ВСЕГО по смете |  |  | 10: 2308.81; 12: 28189 | [13 empty] | ВСЕГО по смете
Составил: Начальник ООС ___________________________М.В. Корнишина
(должность, подпись, расшифровка)
Проверил: Главный инженер ___________________________ В. Б. Минаев
(должность, подпись, расшифровка)

## 09-05-01
Приложение № 2
Утверждено приказом № 421 от 4 августа 2020 г. Минстроя РФ
СОГЛАСОВАНО: | [9 empty] | УТВЕРЖДАЮ:
Генеральный директор
АО «Энергосервис Волги»
В. А. Решетников
"_____" ________________ 2023 года | [12 empty] | "_____" ________________ 2023года
Наименование редакции сметных нормативов |  |  | Изменения в сметные нормы, федеральные единичные расценки и отдельные составляющие к ним, включенные в федеральный реестр сметных нормативов приказами Минстроя России от 26 декабря 2019 г. № 871/пр, 872/пр, 873/пр, 874/пр, 875/пр, 876/пр (в ред. приказов от 30.03.2020 № 171/пр, 172/пр, от 01.06.2020 № 294/пр, 295/пр, от 30.06.2020 № 352/пр, 353/пр, от 20.10.2020 № 635/пр, 636/пр, от 09.02.2021 № 50/пр, 51/пр, от 24.05.2021 № 320/пр, 321/пр, от 24.06.2021 № 407/пр, 408/пр, от 14.10.2021 № 745/пр, 746/пр), от 20.12.2021 № 961/пр, 962/пр) | [10 empty] | Изменения в сметные нормы, федеральные единичные расценки и отдельные составляющие к ним, включенные в федеральный реестр сметных нормативов приказами Минстроя России от 26 декабря 2019 г. № 871/пр, 872/пр, 873/пр, 874/пр, 875/пр, 876/пр (в ред. приказов от 30.03.2020 № 171/пр, 172/пр, от 01.06.2020 № 294/пр, 295/пр, от 30.06.2020 № 352/пр, 353/пр, от 20.10.2020 № 635/пр, 636/пр, от 09.02.2021 № 50/пр, 51/пр, от 24.05.2021 № 320/пр, 321/пр, от 24.06.2021 № 407/пр, 408/пр, от 14.10.2021 № 745/пр, 746/пр), от 20.12.2021 № 961/пр, 962/пр)
Наименование программного продукта |  |  | ГРАНД-Смета, версия 2022.3
«Переустройство ВЛ-10 кВ №12 ПС 110 кВ Вад в пролете опор №19 и №24 (0,147 км)»; «Переустройство ВЛ-10 кВ №10 ПС 110 кВ Вад в пролете опор №68 и №71 и в пролете опор №31 и №33 (0,359 км)»; «Переустройство ВЛ-10 кВ №8 ПС 110 кВ Теплый стан в пролете опор №59 и №61 (0,149 км)»; «Переустройство ВЛ-10 кВ №19 ПС 110 кВ Зубова Поляна в пролете опор №92 и №94 (0,166 км)»; «Переустройство ВЛ-10 кВ №5 ПС 35 кВ Ачадово в пролете опор №113 и №115 (0,152 км)» | [14 empty] | «Переустройство ВЛ-10 кВ №12 ПС 110 кВ Вад в пролете опор №19 и №24 (0,147 км)»; «Переустройство ВЛ-10 кВ №10 ПС 110 кВ Вад в пролете опор №68 и №71 и в пролете опор №31 и №33 (0,359 км)»; «Переустройство ВЛ-10 кВ №8 ПС 110 кВ Теплый стан в пролете опор №59 и №61 (0,149 км)»; «Переустройство ВЛ-10 кВ №19 ПС 110 кВ Зубова Поляна в пролете опор №92 и №94 (0,166 км)»; «Переустройство ВЛ-10 кВ №5 ПС 35 кВ Ачадово в пролете опор №113 и №115 (0,152 км)»
(наименование стройки)
(наименование объекта капитального строительства)
ЛОКАЛЬНЫЙ СМЕТНЫЙ РАСЧЕТ (СМЕТА) № 09-05-01
Пусконаладочные работы ВЛ-10 кВ №5 ПС 35 кВ Ачадово в пролете опор №113 и №115 (0,152 км) | [15 empty] | Пусконаладочные работы ВЛ-10 кВ №5 ПС 35 кВ Ачадово в пролете опор №113 и №115 (0,152 км)
(наименование конструктивного решения)
Составлен | базисно-индексным | методом
Основание | Ведомость объемов работ
(проектная и (или) иная техническая документация)
Составлен(а) в текущем (базисном) уровне цен |  |  | 01.01.2000 в редакции ФЕР-2020 (с Изм. 1-9)
Сметная стоимость |  | 28.19 | (2,31) | тыс.руб.
в том числе:
| строительных работ | 0 | (0) | тыс.руб. |  | Средства на оплату труда рабочих |  |  |  |  | 13.42 | (1,1) | тыс.руб.
| монтажных работ | 0 | (0) | тыс.руб. |  | Нормативные затраты труда рабочих |  |  |  |  | 89.07 |  | чел.час.
| оборудования | 0 | (0) | тыс.руб. |  | Нормативные затраты труда машинистов | [6 empty] | чел.час.
| прочих затрат | 28.19 | (2,31) | тыс.руб. |  | Расчетный измеритель конструктивного решения
№ п/п | Обоснование | Наименование работ и затрат |  |  | Единица измерения | Количество |  |  | Сметная стоимость в базисном уровне цен (в текущем уровне цен (гр. 8) для ресурсов, отсутствующих в СНБ), руб. |  |  | Индексы | Сметная стоимость в текущем уровне цен, руб.
[6 empty] | на единицу | коэффициенты | всего с учетом коэффициентов | на единицу | коэффициенты | всего
1 | 2 | 3 |  |  | 4 | 5 | 6 | 7 | 8 | 9 | 10 | 11 | 12
Раздел 1. ПК477+44 | [16 empty] | Раздел 1. ПК477+44
1 | ФЕРп01-11-010-01 | Измерение сопротивления растеканию тока: заземлителя |  |  | 4: измерение; 7: 2 |  |  |  |  | Измерение сопротивления растеканию тока: заземлителя
|  | 80% вхолостую ПЗ=0,8 (ОЗП=0,8; ЭМ=0,8 к расх.; ЗПМ=0,8; МАТ=0,8 к расх.; ТЗ=0,8; ТЗМ=0,8) | [16 empty] | 80% вхолостую ПЗ=0,8 (ОЗП=0,8; ЭМ=0,8 к расх.; ЗПМ=0,8; МАТ=0,8 к расх.; ТЗ=0,8; ТЗМ=0,8)
| 1 | ОТ |  |  | 8: 12.81; 9: 0.8; 10: 20.5; 11: 12.21; 12: 250 | [6 empty] | ОТ
|  | ЗТ |  |  | 4: чел.-ч; 5: 1; 6: 0.8; 7: 1.6 | [7 empty] | ЗТ
|  | Итого по расценке |  |  | 8: 12.81; 10: 20.5; 12: 250 | [8 empty] | Итого по расценке
|  | ФОТ |  |  | 10: 20.5; 12: 250 | [7 empty] | ФОТ
| Приказ № 812/пр от 21.12.2020 Прил. п.83 | НР Пусконаладочные работы: 'вхолостую' - 80%, 'под нагрузкой' - 20% |  |  | 4: %; 5: 74; 7: 74; 10: 15.17; 12: 185 | [7 empty] | НР Пусконаладочные работы: 'вхолостую' - 80%, 'под нагрузкой' - 20%
| Приказ № 774/пр от 11.12.2020 Прил. п.83 | СП Пусконаладочные работы: 'вхолостую' - 80%, 'под нагрузкой' - 20% |  |  | 4: %; 5: 36; 7: 36; 10: 7.38; 12: 90 | [7 empty] | СП Пусконаладочные работы: 'вхолостую' - 80%, 'под нагрузкой' - 20%
|  | Всего по позиции |  |  | 10: 43.05; 12: 525 | [9 empty] | Всего по позиции
2 | ФЕРп01-11-011-01 | Проверка наличия цепи между заземлителями и заземленными элементами |  |  | 4: 100 измерений; 7: 0.02 |  |  |  |  | Проверка наличия цепи между заземлителями и заземленными элементами
|  | Объем=2 / 100 | [21 empty] | Объем=2 / 100
|  | 80% вхолостую ПЗ=0,8 (ОЗП=0,8; ЭМ=0,8 к расх.; ЗПМ=0,8; МАТ=0,8 к расх.; ТЗ=0,8; ТЗМ=0,8) | [16 empty] | 80% вхолостую ПЗ=0,8 (ОЗП=0,8; ЭМ=0,8 к расх.; ЗПМ=0,8; МАТ=0,8 к расх.; ТЗ=0,8; ТЗМ=0,8)
| 1 | ОТ |  |  | 8: 165.95; 9: 0.8; 10: 2.66; 11: 12.21; 12: 32 | [6 empty] | ОТ
|  | ЗТ |  |  | 4: чел.-ч; 5: 12.96; 6: 0.8; 7: 0.20736 | [7 empty] | ЗТ
|  | Итого по расценке |  |  | 8: 165.95; 10: 2.66; 12: 32 | [8 empty] | Итого по расценке
|  | ФОТ |  |  | 10: 2.66; 12: 32 | [7 empty] | ФОТ
| Приказ № 812/пр от 21.12.2020 Прил. п.83 | НР Пусконаладочные работы: 'вхолостую' - 80%, 'под нагрузкой' - 20% |  |  | 4: %; 5: 74; 7: 74; 10: 1.97; 12: 24 | [7 empty] | НР Пусконаладочные работы: 'вхолостую' - 80%, 'под нагрузкой' - 20%
| Приказ № 774/пр от 11.12.2020 Прил. п.83 | СП Пусконаладочные работы: 'вхолостую' - 80%, 'под нагрузкой' - 20% |  |  | 4: %; 5: 36; 7: 36; 10: 0.96; 12: 12 | [7 empty] | СП Пусконаладочные работы: 'вхолостую' - 80%, 'под нагрузкой' - 20%
|  | Всего по позиции |  |  | 10: 5.59; 12: 68 | [9 empty] | Всего по позиции
3 | ФЕРп01-11-012-01 | Определение удельного сопротивления грунта |  |  | 4: измерение; 7: 2 |  |  |  |  | Определение удельного сопротивления грунта
|  | 80% вхолостую ПЗ=0,8 (ОЗП=0,8; ЭМ=0,8 к расх.; ЗПМ=0,8; МАТ=0,8 к расх.; ТЗ=0,8; ТЗМ=0,8) | [16 empty] | 80% вхолостую ПЗ=0,8 (ОЗП=0,8; ЭМ=0,8 к расх.; ЗПМ=0,8; МАТ=0,8 к расх.; ТЗ=0,8; ТЗМ=0,8)
| 1 | ОТ |  |  | 8: 41.49; 9: 0.8; 10: 66.38; 11: 12.21; 12: 810 | [6 empty] | ОТ
|  | ЗТ |  |  | 4: чел.-ч; 5: 3.24; 6: 0.8; 7: 5.184 | [7 empty] | ЗТ
|  | Итого по расценке |  |  | 8: 41.49; 10: 66.38; 12: 810 | [8 empty] | Итого по расценке
|  | ФОТ |  |  | 10: 66.38; 12: 810 | [7 empty] | ФОТ
| Приказ № 812/пр от 21.12.2020 Прил. п.83 | НР Пусконаладочные работы: 'вхолостую' - 80%, 'под нагрузкой' - 20% |  |  | 4: %; 5: 74; 7: 74; 10: 49.12; 12: 599 | [7 empty] | НР Пусконаладочные работы: 'вхолостую' - 80%, 'под нагрузкой' - 20%
| Приказ № 774/пр от 11.12.2020 Прил. п.83 | СП Пусконаладочные работы: 'вхолостую' - 80%, 'под нагрузкой' - 20% |  |  | 4: %; 5: 36; 7: 36; 10: 23.9; 12: 292 | [7 empty] | СП Пусконаладочные работы: 'вхолостую' - 80%, 'под нагрузкой' - 20%
|  | Всего по позиции |  |  | 10: 139.4; 12: 1701 | [9 empty] | Всего по позиции
4 | ФЕРп01-12-024-02 | Испытание трех элементов изолятора опорного многоэлементного или подвесного |  |  | 4: испытание; 7: 38 |  |  |  |  | Испытание трех элементов изолятора опорного многоэлементного или подвесного
|  | 80% вхолостую ПЗ=0,8 (ОЗП=0,8; ЭМ=0,8 к расх.; ЗПМ=0,8; МАТ=0,8 к расх.; ТЗ=0,8; ТЗМ=0,8) | [16 empty] | 80% вхолостую ПЗ=0,8 (ОЗП=0,8; ЭМ=0,8 к расх.; ЗПМ=0,8; МАТ=0,8 к расх.; ТЗ=0,8; ТЗМ=0,8)
| 1 | ОТ |  |  | 8: 33.22; 9: 0.8; 10: 1009.89; 11: 12.21; 12: 12331 | [6 empty] | ОТ
|  | ЗТ |  |  | 4: чел.-ч; 5: 2.7; 6: 0.8; 7: 82.08 | [7 empty] | ЗТ
|  | Итого по расценке |  |  | 8: 33.22; 10: 1009.89; 12: 12331 | [8 empty] | Итого по расценке
|  | ФОТ |  |  | 10: 1009.89; 12: 12331 | [7 empty] | ФОТ
| Приказ № 812/пр от 21.12.2020 Прил. п.83 | НР Пусконаладочные работы: 'вхолостую' - 80%, 'под нагрузкой' - 20% |  |  | 4: %; 5: 74; 7: 74; 10: 747.32; 12: 9125 | [7 empty] | НР Пусконаладочные работы: 'вхолостую' - 80%, 'под нагрузкой' - 20%
| Приказ № 774/пр от 11.12.2020 Прил. п.83 | СП Пусконаладочные работы: 'вхолостую' - 80%, 'под нагрузкой' - 20% |  |  | 4: %; 5: 36; 7: 36; 10: 363.56; 12: 4439 | [7 empty] | СП Пусконаладочные работы: 'вхолостую' - 80%, 'под нагрузкой' - 20%
|  | Всего по позиции |  |  | 10: 2120.77; 12: 25895 | [9 empty] | Всего по позиции
|  | Итоги по смете: | [22 empty] | Итоги по смете:
|  | Итого прямые затраты (справочно) |  |  | 10: 1099.43; 12: 13423 | [12 empty] | Итого прямые затраты (справочно)
|  | в том числе: | [23 empty] | в том числе:
|  | Оплата труда рабочих |  |  | 10: 1099.43; 12: 13423 | [12 empty] | Оплата труда рабочих
|  | Прочие затраты |  |  | 10: 2308.81; 12: 28189 | [12 empty] | Прочие затраты
|  | Пусконаладочные работы |  |  | 10: 2308.81; 12: 28189 | [12 empty] | Пусконаладочные работы
|  | в том числе: | [23 empty] | в том числе:
|  | оплата труда |  |  | 10: 1099.43; 12: 13423 | [12 empty] | оплата труда
|  | накладные расходы |  |  | 10: 813.58; 12: 9933 | [12 empty] | накладные расходы
|  | сметная прибыль |  |  | 10: 395.8; 12: 4833 | [12 empty] | сметная прибыль
|  | Итого ФОТ (справочно) |  |  | 10: 1099.43; 12: 13423 | [12 empty] | Итого ФОТ (справочно)
|  | Итого накладные расходы (справочно) |  |  | 10: 813.58; 12: 9933 | [12 empty] | Итого накладные расходы (справочно)
|  | Итого сметная прибыль (справочно) |  |  | 10: 395.8; 12: 4833 | [12 empty] | Итого сметная прибыль (справочно)
|  | ВСЕГО по смете |  |  | 10: 2308.81; 12: 28189 | [13 empty] | ВСЕГО по смете
Составил: Начальник ООС ___________________________М.В. Корнишина
(должность, подпись, расшифровка)
Проверил: Главный инженер ___________________________ В. Б. Минаев
(должность, подпись, расшифровка)

## Сводка затрат (hidden)
УТВЕРЖДАЮ:
Заместитель директора по инвестиционной деятельности филиала ПАО "Россети Волга"-"Мордовэнерго"
________________ К.В. Оськин
"______ " _______________2021 г.
СВОДКА ЗАТРАТ
Замена МВ (масляных выключателей) на ВВ (вакуумные выключатели) 6-10 кВ» (ПС 110/10 кВ "Зубова Поляна" – 7 шт., ПС 110/35/10 кВ "Атемар" – 4 шт.)
№ пп | Номера сметных расчетов и смет | Наименование глав, объектов, работ и затрат | Сметная стоимость в ценах 2000 года, руб |  |  |  | Общая сметная стоимость в ценах 2000 года | Сметная стоимость с учетом действующих методик формирования сметной стоимости (снижения) (Стоимость НМЦ лота), руб. |  |  |  | Общая сметная стоимость в текущем уровне цен 4кв. 2016г., руб. | Стоимость строительства в уровне цен ПД, руб. |  |  |  | Общая сметная стоимость НМЦ лота, руб.
|  |  | строительных работ | монтажных работ | оборудования, мебели, инвентаря | прочих |  | строительных работ | монтажных работ | оборудования, мебели, инвентаря | прочих |  | строительных работ | монтажных работ | оборудования, мебели, инвентаря | прочих
1 | 2 | 3 | 4 | 5 | 6 | 7 | 8 | 9 | 10 | 11 | 12 | 13 | 14 | 15 | 16 | 17 | 18
1 | ССР 1 | Замена МВ (масляных выключателей) на ВВ (вакуумные выключатели) 6-10 кВ» (ПС 110/10 кВ "Зубова Поляна" – 7 шт., ПС 110/35/10 кВ "Атемар" – 4 шт.) (1 этап) |  |  |  |  | 0 |  |  |  |  | 0 |  |  |  |  | 0
2 | ССР 2 | Замена МВ (масляных выключателей) на ВВ (вакуумные выключатели) 6-10 кВ» (ПС 110/10 кВ "Зубова Поляна" – 7 шт., ПС 110/35/10 кВ "Атемар" – 4 шт.) (2 этап) |  |  |  |  | 0 |  |  |  |  | 0 |  |  |  |  | 0
Итого |  |  | 0 | 0 | 0 | 0 | 0 | 0 | 0 | 0 | 0 | 0 | 0 | 0 | 0 | 0 | 0
НДС 20% |  |  | 0 | 0 | 0 | 0 | 0 | 0 | 0 | 0 | 0 | 0 | 0 | 0 | 0 | 0 | 0
Всего по сводке затрат |  |  | 0 | 0 | 0 | 0 | 0 | 0 | 0 | 0 | 0 | 0 | 0 | 0 | 0 | 0 | 0
| Составил: Ведущий специалист ООС УКС | [6 empty] | Палькина Т.Н.
| Проверил: Начальник ООС УКС | [6 empty] | Комаров П.В.
[12 empty] | 7544927.69 | 7544927.69
[12 empty] | 6488347.61 | 6488347.61
[12 empty] | 14033275.3 | 14033275.3